## Hoja1
DESCRIPCION | CODIGO DE CLASIFICACION SICOP | CODIGO DE IDENTIFICACION SICOP | CODIGO DE AGRUPACION GECO | CODIGO DE ARTICULO GECO | PRECIO UNITARIO ¢ | PRECIO UNITARIO EN $ | EMPRESA ADJUDICATARIA | INFORMACION DEL CONTACTO | OTROS DISTRIBUIDORES
Cajas para congelar, de policarbonato, que soporten temperaturas de hasta -196°C. 133 mm de ancho, 133 mm de largo y 52 mm de alto. color blanco. capacidad para 81 viales de 1,2 - 2,0 ml. que incluya las divisiones para los tubos, referencia catálogo Thermo Scientific código 5026-0909pk. paquete con 4 unidades | 41123304 | 92114443 | 764 | 3 |  | 32.25 | PHARMA SUPPORT S.A.
Cámara de recuento celular, tipo neubauer profundidad 0,100 mm y área de recuento 0,0025 mm2, presentación por unidad | 41111948 | 92054416 | 1010 | 1 | 29000 |  | DIPROLAB S.A.
Tubos de ensayo al vacío, de material plástico, de 10 ml, sin anticoagulante, con un tapón de hule blando con un tamaño que permita el traspaso del extremo de la aguja al interior del tubo, mediante una leve presión. tapón color rojo, presentación en caja con 50 uds. | 41121708 | 92136675 | 205 | 418 | 90 |  | BRISCAR S.A.
Tubo de polipropileno tapa lila, al vacío con anticoagulante EDTA para sangrado de 12 x 75 mm, con capacidad para 4 ml , presentación en caja con 50 unidades | 41121701 | 92082532 | 205 | 309 | 4900 |  | BRISCAR S.A.
Puntas para micropipetas con filtro, estériles, libres de pirógenos, ARNasas y ADNasas de 10-200 ul, presentación en caja de 10 racks con 96 unidades cada una(960 unidades en total). | 41121601 | 92095538 | 776 | 27 |  | 35.75 | TECNOLOGIA APLICADA INTL S.A.
Placas de petri, de poliestireno, estériles de 90 x 15 mm, presentación en caja de 500 unidades. | 41122101 | 92095102 | 1051 | 8 |  | 44.7 | DISMEDICA DE CR S.A.
Tubo de ensayo de polipropileno con vacío y anticoagulante con Citrato de Sodio al 3,2 %,para sangrado, de 13 x 75 mm, tapa celeste de 2 ml, con etiqueta para escribir, presentación en caja con 50 unidades | 41121708 | 92166548 | 205 | 308 | 6000 |  | REACTIVOS EQUIPOS MEDICOS S.A.
Puntas con filtro para micropipeta, volumen 0,2 μl a 10 μl con filtro, estériles, presentación en caja con 10 racks de 96 unidades cada una (960 unidades en total por caja) | 41121601 | 92166536 | 776 | 26 |  | 119.25 | TECNOLOGIA APLICADA INTL S.A.
Alfiler entomológico, número 0, longitud 38 mm, diámetro de 0,35 mm, de acero inoxidable, con doble capa de barniz para protección de la corrosión, cabeza de nailon, presentación en caja con 100 unidades. | 41102504 | 92161970 | 206 | 1351 | 3500 |  | REACTIVOS EQUIPOS MEDICOS S.A.
Alfiler entomológico, número 1, longitud 38 mm, diámetro 0,40 mm, acero inoxidable, doble capa de barniz para protección de la corrosión, cabeza de nailon, presentación caja 100 unidades | 41102504 | 92161929 | 206 | 1352 | 3500 |  | REACTIVOS EQUIPOS MEDICOS S.A.
Algodón absorbente, presentación en rollo de 454 g | 42141501 | 92022486 | 937 | 2 | 1500 |  | AMBIDERM CENTROAMERICA S.A.
Placas petri de poliestireno, estériles, sin divisiones, dimensiones de 150 mm x 15 mm, presentación en caja de 420 uds | 41122101 | 92164326 | 211 | 2250 | 210540 |  | REACTIVOS EQUIPOS MEDICOS S.A.
Placas petri de vidrio, estériles, sin divisiones, dimensiones de 150 x 20 mm, presentación de caja con 24 uds | 41122101 | 92164223 | 211 | 2251 | 139200 |  | REACTIVOS EQUIPOS MEDICOS S.A.
Filtro para botella de cultivo de 500 ml, diámetro cuello 45 mm, tamaño de poro 0,22 µm, presentación en caja con 12 unidades | 41104925 | 92164551 | 197 | 233 |  | 91 | ENHMED S.A.
Filtro de membrana de acetato de celulosa,para jeringa ,estériles,diametro de 25 mm, medida del poro de 0,2 u,, presentacion en paquete con 50 uds. | 41104922 | 92164539 | 197 | 228 | 72000 |  | A J SOLUCIONES S.A.
Papel para limpiar lentes de microscopio, tamaño de la hoja 10 X 15 cm ,presentacion de 12 libretas por paquete, cada libreta debe tener 100 hojas. | 41122603 | 92059451 | 202 | 159 |  | 2.2 | PHARMA SUPPORT S.A.
Bolsa de bioseguridad, medidas de 63,5 cm ancho x 73,66 cm largo (25 X 29 Pulg) para el descarte y disposicion dematerial bioinfeccioso, presentacion en paquete con 200 uds | 42281599 | 92111680 | 188 | 21 |  | 115.6 | PHARMA SUPPORT S.A.
Tubo de ensayo para sangrado, de polipropileno, con vacio y anticoagulante heparina, de tapón verde,13 X 75 mm, presentacion en caja con 50 uds. | 41121708 | 92164355 | 205 | 307 | 7000 |  | PRODUCTOS MEDICOS CAMPOS PROMECA S.A.
Guantes ambidiestros de latex, tamaño pequeño (S),no esteril,bajo en polvo,presentacion en caja con 100 uds (50 pares) | 42132203 | 92057073 | 982 | 1 | 1995 |  | AMBIDERM CENTROAMERICA S.A.
Caja para almacenamiento de portaobjetos y transporte de muestras, tamaño estándar de 25 x 75 mm, fondo de corcho para amortiguación y protección de las muestras, presentación por unidad | 41122601 | 92079428 | 211 | 2254 |  | 4.75 | PHARMA SUPPORT S.A.
Cubreobjetos cuadrado número 1, tamaño de 22 mm, presentación en caja con 100 uds | 41122602 | 92166605 | 197 | 226 | 1700 |  | REACTIVOS EQUIPOS MEDICOS S.A.
Portaobjetos de 75 mm x 25 mm, limpios y libre de hongos, presentación en caja con 144 uds. | 41122601 | 92114722 | 211 | 2256 |  | 4.5 | PHARMA SUPPORT S.A.
Tubo de vidrio borosilicato, transparente de 18 mm x 150 mm, presentación en caja con 500 uds | 41121701 | 92164508 | 205 | 305 |  | 74 | TECNODIAGNOSTICA S.A. | Sirleny Rodriguez Rodriguez celular 89173921, 4032-6060 correo rodriguez.s@tecnodiagnostica.com
Juego de pesas para calibración de balanzas, pesos 0 g a 500 g, juego de 12 unidades (1 g,2*2 g,5 g,10 g,2 * 20 g,50 g,100 g,2 * 200 g,500 g) | 41111505 | 92164432 | 1036 | 3 | 425000 |  | ROMANAS OCONY S.A.
Pesa para calibración de balanzas, peso 100 g, presentación por unidad | 41111505 | 92164444 | 1036 | 1 |  | 48 | TECNODIAGNOSTICA S.A. | Sirleny Rodriguez Rodriguez celular 89173921, 4032-6060 correo rodriguez.s@tecnodiagnostica.com
Set de esterilización por filtración al vacío, con recibidor ,de 500 ml, presentación en caja con 12 unidades | 41104925 | 92166343 | 197 | 239 |  | 150 | ENHMED S.A.
Placa de poliestireno para cultivo celular de 48 pozos, transparentes, estériles, con tapa, fondo plano, empacadas individualmente, presentación en caja con 300 uds | 41106217 | 92164483 | 1001 | 3 | 125000 |  | A J SOLUCIONES S.A.
Placa de poliestireno para cultivo celular de 96 pozos, transparentes, estériles, con tapa, fondo plano, empaque individual, presentación en caja con 100 uds | 41106217 | 92164530 | 1001 | 1 |  | 145.52 | TECNOLOGIA APLICADA INTL S.A.
placa de poliestireno para cultivo celular de 6 pozos, transparentes, estériles, con tapa, fondo plano, empaque individual, presentación en caja con 100 uds | 41106217 | 92164635 | 1001 | 4 |  | 116.6 | AUDRAIN & JIMENEZ S.A. | Ana Lorena Jimenez Cordero,telefonos:22272064/83314984,correo:ajimenez@ayjcr.com | Enhmed S.A.,Biocientifica Intl S de R.L.,Dismedica de CR S.A.,Nipro Medical Corp Sucursal CR,Tecnosagot S.A.,Reactivos Equipos Medicos S.A., G & H Steinvorth Ltda.
Papel filtro tipo whatman n°4, diámetro de 15 cm, presentación en caja con 100 unidades | 41104929 | 92126342 | 197 | 240 |  | 11.11 | TECNOLOGIA APLICADA INTL S.A.
Botella transparente de vidrio borosilicato, graduada, con tapa, autoclavable de 100 ml, presentación en caja con 10 uds | 41121818 | 92164626 | 189 | 194 |  | 35 | TECNODIAGNOSTICA S.A. | Sirleny Rodriguez Rodriguez celular 89173921, 4032-6060 correo rodriguez.s@tecnodiagnostica.com
Guantes de nitrilo, libres de talco y reutilizables, talla mediana (M), presentación por par | 42132203 | 92155205 | 982 | 3 | 2300 |  | REACTIVOS EQUIPOS MEDICOS S.A.
Cinta indicadora para autoclave, de color blanco, medidas de 1,9 cm x 54,86 m ( ¾ pulg x 60 yd), presentación por unidad. | 42281807 | 92059768 | 211 | 2249 | 38280 |  | ESPECIALISTAS EN ESTERILIZACION Y ENVASES DE CR S.A.
Cajas para congelar, de policarbonato, que soporten temperaturas de hasta -196°c. 133 mm de ancho, 133 mm de largo y 52 mm de alto de color blanco, con capacidad para 81 viales de 1,2 - 2,0 ml, que incluya las divisiones para los tubos, referencia catalogo Thermofisher código 5026-0909pk, presentación en paquete con 4 unidades | 41123304 | 92114443 | 764 | 2 |  | 30 | ENHMED S.A.
Bulbos de hule de 3 ml para pipeta pasteur , que dispense pequeños volúmenes, presentación en paquete con 24 unidades | 41121517 | 92164619 | 984 | 2 |  | 45 | G & H STEINVORTH LTDA
Bolsa para stomacher de 17,78 cm x 30,48 cm (7 pulg x 12 pulg) para homogenización de muestras por macerado, presentación en paquete con 500 uds | 41104105 | 92111553 | 188 | 22 |  | 55 | TECNOLOGIA APLICADA INTL S.A. | Maria Laura Gutierrez Castillo,telefonos:2297-1011/87128446,correo:merlink@taisa.co.cr | Dismedica de CR S.A.,Prealb S.A., Advance Laboratoriios S.A.
Hoja de bisturí, de acero inoxidable # 22, longitud 6 cm, empacadas individualmente, presentación en caja con 100 unidades | 42291613 | 92164638 | 200 | 146 | 6890 |  | PRODUCTOS MEDICOS CAMPOS PROMECA S.A.
Tapa plástica autoclavable, para tubo de ensayo de 16 mm de diámetro, presentación en bolsa con 1000 uds, referencia Kimble código 14-957-91A | 41121710 | 92164625 | 1005 | 2 |  | 75.65 | DISMEDICA DE CR S.A.
Lámpara de alcohol (MECHERO )con capacidad de 60 ml con tapón, mecha de 127 mm y tapa metálica, presentación por unidad. | 41102402 | 92120501 | 987 | 2 | 12990 |  | REACTIVOS EQUIPOS MEDICOS S.A.
Mascarilla desechable contra polvo, no toxico, con banda metálica para ajustarse a la nariz, presentación en caja con 50 uds | 46182001 | 90030807 | 1003 | 1 | 45000 |  | AMBIDERM CENTROAMERICA S.A.
Papel parafilm ,presentación en rollo 38 m de largo x 10 cm de ancho. | 41122491 | 92114767 | 202 | 161 |  | 30.65 | DISMEDICA DE CR S.A.
Microtubo de polipropileno para centrifuga de 0,5 ml, graduado, con tapa, presentación en bolsa con 1000 uds | 41121702 | 92164911 | 205 | 315 |  | 6.8 | BIOCIENTIFICA INTL S DE R.L.
Aguja para extracción de sangre, tubo al vacío de 22 g x 3,81 cm (1 1/2 pulg), estériles, de acero inoxidable, presentación caja 100 unidades | 42142521 | 92165147 | 200 | 147 | 9180 |  | CORPORACION ZUMAR CZ S.A.
Hisopo para lavar frascos, con cerdas blancas, de 35,5 cm de longitud por 4 cm de diámetro, con un aproximado de 10 cm de largo de la sección con cerdas,presentación por unidad | 47121902 | 92122299 | 1004 | 1 | 2750 |  | REACTIVOS EQUIPOS MEDICOS S.A. | Edolfo Alvarado Sanchez,telefonos 87337694/22225104,correo info@remsamedicacr.net | EnhmedS.A.,G & Hsteinvorth Ltda,Tecnosagot S.A.,Dismedica de CR S.A.
Papel filtro grado cuantitativo, rápido, de 125 mm, velocidad de filtración rápida, grado cuantitativo sin cenizas y presentación en caja con 100 uds. | 41104929 | 92103456 | 197 | 230 | 13700 |  | REACTIVOS EQUIPOS MEDICOS S.A. | Edolfo Alvarado Sanchez,telefonos 87337694/22225104,correo info@remsamedicacr.net
Tapa para tubo de ensayo de 13 x 100 mm, material polietileno, dimensiones de 13 mm, color azul, condición no estéril, presentación en paquete con 1000 uds | 41121710 | 92080494 | 1005 | 1 |  | 90 | TECNODIAGNOSTICA S.A. | Sirleny Rodriguez Rodriguez celular 89173921, 4032-6060 correo rodriguez.s@tecnodiagnostica.com
Portaobjetos de vidrio de 75 mm x 50 mm, diámetro de 1,0 mm, limpios y libre de hongos, presentación en caja con 144 láminas. | 41122601 | 92164916 | 211 | 2257 |  | 22.48 | AUDRAIN & JIMENEZ S.A.
Tubo de ensayo de vidrio borosilicato desechable, color ámbar, de 16 mm x 100 mm, presentación en caja con 1000 uds. | 41121701 | 92164925 | 205 | 306 | 95000
Botella transparente de vidrio borosilicato, graduada, con tapa, autoclavable de 125 ml, presentación en caja con 24 uds | 41121818 | 92164922 | 189 | 201 | 60840 |  | DIPROLAB S.A.
Cubreobjetos de vidrio cuadrado # 2 ,de 22 mm de espesor x 0,16 a 0,19 mm, para utilizar en microscopios, presentación en caja con 100 unidades | 41122602 | 92164940 | 201 | 50 | 1650 |  | REACTIVOS EQUIPOS MEDICOS S.A.
Tubo de vidrio borosilicato con tapa de rosca de 16 x 100 mm, estériles, libres de DNasas, RNasas, ADN humano, no cito toxicas, presentación en caja con 500 unidades ,numero de parte #LB-606180 GREINER BIO ONE | 41121701 | 92164936 | 205 | 319 | 35000
Pesa cilíndrica de acero de 50 g, para calibración de balanzas, presentación por unidad, referencia OHAUS código 80850123 | 41111505 | 92164934 | 1036 | 2 |  | 44.58 | TECNODIAGNOSTICA S.A. | Sirleny Rodriguez Rodriguez celular 89173921, 4032-6060 correo rodriguez.s@tecnodiagnostica.com
Portaobjetos de vidrio con un extremo esmerilado (bicelado) de 25 mm x 75 mm x 1 mm de espesor, presentación en caja con 144 unidades | 41122601 | 92165041 | 201 | 49 |  | 4.25 | PHARMA SUPPORT S.A.
Asas Drigalsky de vidrio para extensiones capacidad no tienen capacidad, ya que es un material en forma de L de vidrio tipo de material vidrio borosilicato longitud 145 mm ancho 50 mm,presentación paquete con 100 ud | 41122108 | 92165069 | 211 | 2255 |  | 16 | ENHMED S.A.
Botella de polipropileno para cultivo celular capacidad de 75 cm2, con superficie rectangular, presentación en caja con 120 unidades, número de parte # 658-170 catalogo Greiner Bio-one | 41122104 | 92165104 | 189 | 198 |  | 185 | ENHMED S.A.
Frasco para cultivo celular con superficie rectangular de 25 cm², con capacidad 0.33 oz, 10 ml , presentación en paquete con 200 unidades. | 41122104 | 92128200 | 189 | 197 |  | 190 | ENHMED S.A.
Vaso de laboratorio (beaker) de plástico polipropileno con capacidad de 2000 ml, con graduaciones en ml, resistente al álcalis y ácidos, para utilizar en equipos de cristalería de laboratorio, presentación por unidad | 41121803 | 92021946 | 192 | 339 | 4390 |  | REACTIVOS EQUIPOS MEDICOS S.A.
Gradilla de polipropileno, resistente a la autoclave para tubos de 16 mm, con 72 espacios, color verde, presentación en caja con 8 unidades. | 41122804 | 92165067 | 193 | 69 |  | 115 | ENHMED S.A.
Gradilla de polipropileno, resistente a la autoclave para tubos de 18 mm, con 72 espacios, color verde, presentación en caja con 8 unidades. | 41122804 | 92165102 | 193 | 70 |  | 96 | G & H Steinvorth Ltda | Arlin Steinvorth Fernandez,telefonos:22893360,correo:RECEPCION G Y H STEINVORTH (informacion@gyhsteinvorth.com) | A J SOLUCIONES S.A.,Enhmed S.A.,Dismedica de CR S.A.,Reactivos Equipos medicos S.A.
Aguja hipodérmica, nítida sin defectos, cubierta plástica de seguridad, cánula acero inoxidable, eje polietileno, medidas 21 g x 2,54 cm, presentación en caja con 100 unidades | 42142523 | 92160385 | 200 | 149 | 2295 |  | CORPORACION ZUMAR CZ S.A.
Mascarilla desechable de uso médico, respirador y mascarilla quirúrgica, en forma de concha, con filtro N 95, con dos bandas elásticas, presentación en caja de 20 unidades | 42131707 | 92121940 | 1003 | 2 | 36500 |  | Magic Distributors S.A | Marcial Navarro Corrales,telefonos:25526312/89982515,correo:magic.distributors@gmail.com | .,Yire Medica HP S.A.Sondel S.A.
Puntas para micropipeta eppendorf con capacidad de 100-5000 µl, sin filtro, color natural, presentación caja 10 rack de 96 unidades (total 960 puntas por caja) | 41121609 | 92165146 | 776 | 31 |  | 134.72 | TECNOLOGIA APLICADA INTL S.A.
Aplicador de madera (sin algodón), con medidas de 14,61 cm largo x 0,21 cm diámetro, lijados, autoclavable, presentación en paquete con 864 unidades | 42141502 | 92119698 | 937 | 3 | 1500 |  | REACTIVOS EQUIPOS MEDICOS S.A.
Puntas para micropipeta sin filtro, con rango de volumen de 0,5-10 ul, eppendorf, color natural, presentación en caja con 10 racks de 96 unidades (960 puntas) | 41121601 | 92165175 | 776 | 30 |  | 27.4 | TECNOLOGIA APLICADA INTL S.A.
Puntas para micropipeta sin filtro, volumen de 1-200 µl, color amarillo, eppendorf, presentación en caja con 10 racks de 96 unidades (960 puntas) | 41121601 | 92165165 | 776 | 29 |  | 27.4 | TECNOLOGIA APLICADA INTL S.A.
Puntas para micropipeta sin filtro, con rango de volumen de 101-1000 ul, color azul, eppendorf, presentación en caja con 10 racks de 96 unidades (960 puntas). | 41121601 | 92165218 | 776 | 28 |  | 46.24 | TECNOLOGIA APLICADA INTL S.A.
Aguja para extracción de sangre, tubo al vacío de 21 g x 3,81 cm (1 1/2 pulg), estériles,de acero inoxidable, presentación en caja con 100 unidades | 42142521 | 92165213 | 200 | 148 | 5400 |  | PRODUCTOS MEDICOS CAMPOS PROMECA S.A.
Asa bacteriológica para inocular, de material plástico, calibrada, capacidad de 1 ul, presentación en paquete con 20 unidades. | 41122108 | 92165309 | 211 | 2253 | 800 |  | REACTIVOS EQUIPOS MEDICOS S.A.
Tubo de ensayo de vidrio borosilicato desechable, color ámbar, capacidad de 13 mm x 100 mm, presentación en caja con 1000 unidades | 41121701 | 92165343 | 816 | 14 | 50700 |  | VAR MEDICAL S.A.
Placa para pruebas de Elisa, estériles, de 96 pozos, con tapa ,de fondo plano, de poliestireno, unión media, presentación en caja con 100 unidades | 41106217 | 92165384 | 1001 | 2 |  | 86.03 | DISMEDICA DE CR S.A.
Tubo de polipropileno CPT para sangrado al vacío, capacidad de 16 mm x 125 mm, con gel separador y solución gradiente de citrato de sodio , estériles, presentación en caja con 60 tubos | 41121702 | 92187553 | 205 | 314 | 130000
Filtro de membrana de nitrato de celulosa (nitrocelulosa), diámetro 47 mm, medida de poro 0,45 µm, estériles, presentación en paquete de 100 unidades. | 41104921 | 92165310 | 197 | 237 | 39000 |  | Reactivos Equipos Medicos S.A | Edolfo Alvarado Sanchez,telefonos 87337694/22225104,correo info@remsamedicacr.net | Diprolab de Centroamerica Corp,Vimat S.A.,G & H Steinvorth Ltda.A J Soluciones
Filtro de membrana de nitrato de celulosa, diámetro 47 mm, medida de poro 0,2 um, estériles, presentación en paquete de 100 unidades | 41104921 | 92165382 | 197 | 232 |  | 152 | DESARROLLOS INTLES DE SALUD S.A.
Portaobjetos de vidrio ,con medidas de 2.5 cm x 7.5 cm(3x1 pulgada) ,con un extremo esmerilado, presentación en caja de 144 unidades. | 41122601 | 92017821 | 705 | 600 | 4500 |  | REACTIVOS EQUIPOS MEDICOS S.A.
Pipeta de transferencia de punta fina, de polipropileno, de 5,8 ml de capacidad, 25 gotas por ml, capacidad de bulbo 2,2 ml, graduada a 1 ml, incremento de graduación 0,25 ml, esterilizadas, empacadas individualmente, presentación en bolsas con 500 unidades. | 41121509 | 92166118 | 816 | 13 |  | 55.04 | PHARMA SUPPORT S.A.
Pipeta serológica desechable de 5 ml sin punta, de poliestireno de alta transparencia, graduación 0,1, desechables, estériles cada una empacadas individualmente, pipetas con filtro en el extremo superior, libres de ARNasa, ADNasa y no pirogénicas, presentación en caja de 300 unidades. | 41121511 | 92115077 | 816 | 11 |  | 62.5 | PHARMA SUPPORT S.A.
Pipeta serológica desechable de 2 ml sin punta, de poliestireno de alta transparencia, graduación 0,1, desechables, estériles, cada una empacadas individualmente, pipetas con filtro en el extremo superior, libres de ARNasa, ADNasa y no pirogénicas, presentación en caja de 800 unidades | 41121511 | 92115078 | 816 | 10 |  | 125 | PHARMA SUPPORT S.A.
Pipeta serológica desechable de 1ml sin punta, de poliestireno de alta transparencia, graduación 0,1, desechables, estériles cada una empacadas individualmente, pipetas con filtro en el extremo superior, libres de ARNasa, ADNasa y no pirogénicas, presentación en caja de 1000 unidades | 41121511 | 92115074 | 205 | 298 |  | 138 | PHARMA SUPPORT S.A.
Tubo de ensayo de vidrio borosilicato con tapa de rosca , capacidad de 13 mm x 100 mm, presentación en caja con 500 unidades | 41121701 | 92166134 | 205 | 303 | 75000 |  | DIPROLAB S.A.
Botella de vidrio borosilicato, color ámbar, capacidad de 60 ml, tapa de rosca tipo gotero, embolo de vidrio 8,5 cm largo, boca angosta 12 mm diámetro, presentación en caja con 36 unidades. | 41121804 | 92166140 | 189 | 193 | 54000 |  | REACTIVOS EQUIPOS MEDICOS S.A.
Erlenmeyer de vidrio borosilicato de boca ancha tipo 1 (clase 1) capacidad de 6000 ml, rango de graduación 500-1000 ml, alta resistencia química agua, ácidos, disolventes, disoluciones salinas, hidrocarburos, libre de metales pesados, presentación por unidad | 41121804 | 92166181 | 205 | 312 | 71300 |  | REACTIVOS EQUIPOS MEDICOS S.A.
Beaker de vidrio borosilicato, tipo griffin, fabricado en vidrio borosilicato, con capacidad para 100 ml, debe poseer graduación pintada de 20 a 80 ml, con intervalos de 10 ml, presentación: por unidad | 41121803 | 92166785 | 205 | 300 | 800 |  | REACTIVOS EQUIPOS MEDICOS S.A.
Tubo cónico para centrífuga, capacidad de 15 ml, de polipropileno, estéril, graduado, con tapa de cierre de rosca, a prueba de fugas , dimensiones (17,5 x 118) mm . presentación: paquete de 500 unidades. | 41121701 | 92166271 | 205 | 299 |  | 85 | PHARMA SUPPORT S.A.
Tubo de ensayo de vidrio borosilicato tipo I clase B ,capacidad de 15 mm x 100 mm, presentación en caja con 1000 unidades, número de parte # 73500-15100 catalogo kimble | 41121701 | 92166354 | 205 | 322 |  | 63 | PHARMA SUPPORT S.A.
Pipeta serológica desechable de 10 ml, sin punta, de poliestireno de alta transparencia, graduación 0,1, desechables, estériles cada una empacadas individualmente, pipetas con filtro en el extremo superior, libres de ARNasa, ADNasa y no pirogénicas, presentación en caja de 200 unidades | 41121511 | 92115080 | 816 | 12 |  | 52 | PHARMA SUPPORT S.A.
Tubo de ensayo de vidrio borosilicato ,capacidad de 16 x 150 mm, tapa rosca fenólico, presentación en caja con 500 uds | 41121701 | 92141188 | 205 | 320 |  | 237.5 | PHARMA SUPPORT S.A.
Reservorio para canaleta multicanal de 35 ml, para contener reactivos, presentación en paquete con 100 unidades | 41121522 | 92166784 | 776 | 32 |  | 66 | G & H STEINVORTH LTDA | Arlin Steinvorth Fernandez,telefonos:22893360,correo:RECEPCION G Y H STEINVORTH (informacion@gyhsteinvorth.com) | Dismedica de CR S.A.,Reactivos Equipos Medicos S.A.,Enhmed S.A.,Advance Laboratorios S.A.,Tecnosagot S.A.
Guante de cuero vacuno reforzado, forrado en algodón, medida de 30,48 cm de largo, talla M, presentación por par,(2 guantes). | 46181504 | 92043095 | 982 | 5 | 6858.05 |  | SONDEL S.A
Guantes de látex, ambidiestros, con polvo para personas alérgicas, talla L, presentación en caja con 100 unidades (50 pares) | 42132203 | 92007500 | 892 | 47 | 1995 |  | AMBIDERM CENTROAMERICA S.A.
Sensidiscos de susceptibilidad antimicrobiana bacitracina al 0,04 ug, para prueba de sensibilidad bacteriana en antibióticos, debe llevar impreso la abreviatura y concentración del disco,presentación en cartucho con 50 discos, numero de parte # DD0002B OXOID | 41116130 | 92167682 | 705 | 465 | 4200 |  | VAR MEDICAL S.A. | IVANIA VAGAS LORIA,TELEFONO 4000-1230,CORREO ivargas@varmedical .com | PRELAB S.A.
Sensidiscos de susceptibilidad antimicrobiana Optochin de 5 ug, para prueba de sensibilidad bacteriana de antibióticos,debe llevar impreso la abreviatura y concentración del disco, presentación en cartucho con 50 discos, numero de parte # DD0001B OXOID. | 41116130 | 92167687 | 705 | 464 | 14500 |  | VAR MEDICAL S.A. | IVANIA VAGAS LORIA,TELEFONO 4000-1230,CORREO ivargas@varmedical .com | BIOANALISIS DE CENTROAMERICA S.A.PRELAB S.A.
Sensidiscos de susceptibilidad antimicrobiana a la Colistina de 10 ug, para prueba de sensibilidad bacteriana de antibióticos,debe llevar impreso la abreviatura y concentración del disco, presentación en cartucho con 50 discos, numero de parte #CT0017B OXOID | 41116130 | 92167650 | 705 | 463 | 3520 |  | BIOANALISIS DE CENTROAMERICA S.A.
Sensidiscos de Vancomicina de 30 ug, para prueba de sensibilidad bacteriana de antibióticos, debe llevar impreso la abreviatura y concentración del disco, presentación en cartucho con 50 discos | 41116130 | 92167656 | 705 | 502 | 4200 |  | VAR MEDICAL S.A. | IVANIA VAGAS LORIA,TELEFONO 4000-1230,CORREO ivargas@varmedical .com | BIOANALISIS DE CENTROAMERICA S.A.
Sensidiscos de SPS al 5% (polianetol sulfonato de sodio) , para prueba de sensibilidad bacteriana de antibióticos, debe llevar impreso la abreviatura y concentración del disco, presentación en cartucho con 50 discos, numero de parte #DD0016 OXOID | 41116130 | 92167642 | 705 | 501 | 3520 |  | BIOANALISIS DE CENTROAMERICA S.A.
Sensidiscos de Cefazolina, para prueba de sensibilidad bacteriana de antibióticos, debe llevar impreso la abreviatura y concentración del disco, presentación en cartucho con 50 discos | 41116130 | 92167678 | 705 | 500 | 4200 |  | VAR MEDICAL S.A. | IVANIA VAGAS LORIA,TELEFONO 4000-1230,CORREO ivargas@varmedical .com | BIOANALISIS DE CENTROAMERICA S.A.
Sensidiscos de cloranfenicol, para prueba de sensibilidad bacteriana de antibióticos, debe llevar impreso la abreviatura y concentración del disco, presentación en cartucho con 50 discos | 41116130 | 92167653 | 705 | 499 | 4200 |  | VAR MEDICAL S.A. | IVANIA VAGAS LORIA,TELEFONO 4000-1230,CORREO ivargas@varmedical .com | BIOANALISIS DE CENTROAMERICA S.A.
Sensidiscos de Amikacina, para prueba de sensibilidad bacteriana de antibióticos, debe llevar impreso la abreviatura y concentración del disco, presentación en cartucho con 50 discos | 41116130 | 92167647 | 705 | 498 | 4200 |  | VAR MEDICAL S.A. | IVANIA VAGAS LORIA,TELEFONO 4000-1230,CORREO ivargas@varmedical .com | BIOANALISIS DE CENTROAMERICA S.A.
Sensidiscos de Amoxicilina de 25 ug, para prueba de sensibilidad bacteriana de antibióticos, debe llevar impreso la abreviatura y concentración del disco, presentación en cartucho con 50 discos, numero de parte #CT0061B OXOID | 41116130 | 92167645 | 705 | 497 | 4200 |  | VAR MEDICAL S.A. | IVANIA VAGAS LORIA,TELEFONO 4000-1230,CORREO ivargas@varmedical .com | BIOANALISIS DE CENTROAMERICA S.A.
Sensidiscos de Ampicilina de 10 ug, para prueba de sensibilidad bacteriana de antibióticos, debe llevar impreso la abreviatura y concentración del disco, presentación en cartucho con 50 discos, numero de parte # CT0003B OXOID | 41116130 | 92167648 | 705 | 496 | 3520 |  | BIOANALISIS DE CENTROAMERICA S.A.
Sensidiscos de Aztreonam 30 ug, para prueba de sensibilidad bacteriana de antibióticos, debe llevar impreso la abreviatura y concentración del disco, presentación en cartucho con 50 discos,numero de parte # CT0264B OXID | 41116130 | 92167665 | 705 | 495 | 4200 |  | VAR MEDICAL S.A. | IVANIA VAGAS LORIA,TELEFONO 4000-1230,CORREO ivargas@varmedical .com | BIOANALISIS DE CENTROAMERICA S.A.
Sensidiscos de Novobiocina 30 ug , para prueba de sensibilidad bacteriana de antibióticos,debe llevar impreso la abreviatura y concentración del disco, presentación en cartucho con 50 discos, numero de parte # CT0038B OXOID | 41116130 | 92167659 | 705 | 505 | 3520 |  | BIOANALISIS DE CENTROAMERICA S.A.
Sensidiscos de Oxacilina de 1ug, para prueba de sensibilidad bacteriana de antibióticos,debe llevar impreso la abreviatura y concentración del disco, presentación en cartucho con 50 discos, numero de parte #CT0159B OXID | 41116130 | 92167658 | 705 | 504 | 3520 |  | BIOANALISIS DE CENTROAMERICA S.A.
Sensidiscos de Penicilina 10 ug, para prueba de sensibilidad bacteriana de antibióticos, debe llevar impreso la abreviatura y concentración del disco, presentación en cartucho con 50 discos, numero de parte #CT0043B OXID | 41116130 | 92167673 | 705 | 462 | 3520 |  | BIOANALISIS DE CENTROAMERICA S.A.
Sensidiscos de Tetraciclina de 30 ug, para prueba de sensibilidad bacteriana de antibióticos, debe llevar impreso la abreviatura y concentración del disco, presentación en cartucho con 50 discos, numero de parte #CT0054B OXID | 41116130 | 92167672 | 705 | 461 | 4200 |  | VAR MEDICAL S.A. | IVANIA VAGAS LORIA,TELEFONO 4000-1230,CORREO ivargas@varmedical .com | BIOANALISIS DE CENTROAMERICA S.A.
Sensidiscos de Trimetropin Sulfametoxazole de 25 ug, sinónimo: trimetoprima/sulfametox para prueba de sensibilidad bacteriana de antibióticos, debe llevar impreso la abreviatura y concentración del disco, presentación en cartucho con 50 discos, numero de parte #CT0052B OXID | 41116130 | 92167668 | 705 | 460 | 4200 |  | VAR MEDICAL S.A. | IVANIA VAGAS LORIA,TELEFONO 4000-1230,CORREO ivargas@varmedical .com | BIOANALISIS DE CENTROAMERICA S.A.
Sensidiscos de Ampicilina Sulbactam 20 ug, para prueba de sensibilidad bacteriana de antibióticos,debe llevar impreso la abreviatura y concentración del disco, presentación en cartucho con 50 discos, numero de parte #CT0520B OXID | 41116130 | 92167655 | 705 | 523 | 4200 |  | VAR MEDICAL S.A. | IVANIA VAGAS LORIA,TELEFONO 4000-1230,CORREO ivargas@varmedical .com | BIOANALISIS DE CENTROAMERICA S.A.
Cefoxitin 30 ug , discos de sensibilidad a los antibióticos para realizar la prueba de sensibilidad a los antibióticos por el método Kirby Bauer, debe llevar impreso la abreviatura y concentración del disco, presentación en cartucho con 50 discos , numero de parte #CT0119B OXOID | 41116130 | 92111306 | 209 | 2260 | 3520 |  | BIOANALISIS DE CENTROAMERICA S.A.
Sensidiscos de Ceftazidime 30 ug , para prueba de sensibilidad bacteriana de antibióticos, debe llevar impreso la abreviatura y concentración del disco, presentación en cartucho con 50 disco, numero de parte #CT0412B OXOID. | 41116130 | 92167676 | 705 | 458 | 3520 |  | BIOANALISIS DE CENTROAMERICA S.A.
Sensidiscos de Cefotetan 30 ug, para prueba de sensibilidad bacteriana de antibióticos, debe llevar impreso la abreviatura y concentración del disco, presentación en cartucho con 50 discos,numero de parte #CT0665B | 41116130 | 92167681 | 705 | 457 | 3520 |  | BIOANALISIS DE CENTROAMERICA S.A.
Sensidiscos de Levofloxacina 5 ug, para prueba de sensibilidad bacteriana de antibióticos, debe llevar impreso la abreviatura y concentración del disco, presentación en cartucho con 50 discos,numero de parte # CT1587B OXOID | 41116130 | 92167700 | 705 | 456 | 4200 |  | VAR MEDICAL S.A. | IVANIA VAGAS LORIA,TELEFONO 4000-1230,CORREO ivargas@varmedical .com | BIOANALISIS DE CENTROAMERICA S.A.
Sensidiscos de Cefepime 30 ug, para prueba de sensibilidad bacteriana de antibióticos, debe llevar impreso la abreviatura y concentración del disco,presentación en cartucho con 50 discos, numero de parte #CT0771B OXID | 41116130 | 92167690 | 705 | 455 | 4200 |  | VAR MEDICAL S.A. | IVANIA VAGAS LORIA,TELEFONO 4000-1230,CORREO ivargas@varmedical .com | BIOANALISIS DE CENTROAMERICA S.A.
Sensidiscos de Piperacilina 30 ug, para prueba de sensibilidad bacteriana de antibióticos, debe llevar impreso la abreviatura y concentración del disco, presentación en cartucho con 50 discos,numero de parte #CT1619B | 41116130 | 92167692 | 705 | 454 | 3520 |  | BIOANALISIS DE CENTROAMERICA S.A.
Sensidiscos de Tobramicina 10 ug, para prueba de sensibilidad bacteriana de antibióticos, debe llevar impreso la abreviatura y concentración del disco, presentación en cartucho con 50 discos, numero de parte #CT0056B OXOID | 41116130 | 92167674 | 705 | 453 | 4200 |  | VAR MEDICAL S.A. | IVANIA VAGAS LORIA,TELEFONO 4000-1230,CORREO ivargas@varmedical .com | BIOANALISIS DE CENTROAMERICA S.A.
Sensidiscos de Doxiciclina 30 ug , para prueba de sensibilidad bacteriana de antibióticos, debe llevar impreso la abreviatura y concentración del disco,presentación en cartucho con 50 discos, numero de parte CT0018B OXOID | 41116130 | 92167777 | 705 | 452 | 4200 |  | VAR MEDICAL S.A. | IVANIA VAGAS LORIA,TELEFONO 4000-1230,CORREO ivargas@varmedical .com | BIOANALISIS DE CENTROAMERICA S.A.
Sensidiscos de Amoxicilina Acido Clavulanico 30 ug, para prueba de sensibilidad bacteriana de antibióticos, debe llevar impreso la abreviatura y concentración del disco, presentación en cartucho con 50 discos, numero de parte #CT0223B | 41116130 | 92167722 | 705 | 459 | 4200 |  | VAR MEDICAL S.A. | IVANIA VAGAS LORIA,TELEFONO 4000-1230,CORREO ivargas@varmedical .com | BIOANALISIS DE CENTROAMERICA S.A., PRELAB S.A.
Sensidiscos de Cefoxitina 30 ug, para prueba de sensibilidad bacteriana de antibióticos, debe llevar impreso la abreviatura y concentración del disco,presentación en cartucho con 50 discos,numero de parte #CT0119B OXOID | 41116130 | 92167766 | 705 | 494 | 3520 |  | BIOANALISIS DE CENTROAMERICA S.A.
Sensidiscos de Kanamicina 30 ug, para prueba de sensibilidad bacteriana de antibióticos, debe llevar impreso la abreviatura y concentración del disco, presentación en cartucho con 50 discos,numero de parte #CT0026B OXOID | 41116130 | 92167760 | 705 | 450 | 3520 |  | BIOANALISIS DE CENTROAMERICA S.A.
Sensidiscos de Cefoxitina 10 ug, para prueba de sensibilidad bacteriana de antibióticos, debe llevar impreso la abreviatura y concentración del disco, presentación en cartucho con 50 discos,numero de parte #DD0026B OXOID | 41116130 | 92167784 | 705 | 451 | 4000 | 6.6 | PRELAB S.A.
Sensidiscos de Ceftriaxone de 30 ug, para prueba de sensibilidad bacteriana de antibióticos, debe llevar impreso la abreviatura y concentración del disco, presentación en cartucho con 50 discos,numero de parte #CT0417B OXOID | 41116130 | 92167753 | 705 | 512 | 3520 |  | BIOANALISIS DE CENTROAMERICA S.A.
Sensidiscos de Ciprofloxacina de 5 ug, para prueba de sensibilidad bacteriana de antibióticos, debe llevar impreso la abreviatura y concentración del disco,presentación en cartucho con 50 discos,numero de parte # CT0425B OXOID | 41116130 | 92167791 | 705 | 511 | 4200 |  | VAR MEDICAL S.A. | IVANIA VAGAS LORIA,TELEFONO 4000-1230,CORREO ivargas@varmedical .com | BIOANALISIS DE CENTROAMERICA S.A.
Sensidiscos de Eritromicina de 15 ug, para prueba de sensibilidad bacteriana de antibióticos, debe llevar impreso la abreviatura y concentración del disco, presentación en cartucho con 50 discos,numero de parte #CT0020B OXOID | 41116130 | 92167750 | 705 | 510 | 4200 |  | VAR MEDICAL S.A. | IVANIA VAGAS LORIA,TELEFONO 4000-1230,CORREO ivargas@varmedical .com | BIOANALISIS DE CENTROAMERICA S.A.
Sensidiscos de Gentamicina de 10 ug, para prueba de sensibilidad bacteriana de antibióticos, debe llevar impreso la abreviatura y concentración del disco, presentación en cartucho con 50 discos, numero de parte CT0024B OXOID | 41116130 | 92167748 | 705 | 509 | 4200 |  | VAR MEDICAL S.A. | IVANIA VAGAS LORIA,TELEFONO 4000-1230,CORREO ivargas@varmedical .com | BIOANALISIS DE CENTROAMERICA S.A.
SENSIDISCOS DE susceptibilidad antimicrobiana IMIPENEM DE 10 ug, PARA PRUEBA DE SENSIBILIDAD BACTERIANA DE ANTIBIÓTICOS, debe llevar impreso la abreviatura y concentración del disco,PRESENTACIÓN EN CARTUCHO CON 50 DISCOS | 41116130 | 92167769 | 705 | 508 | 3520 |  | BIOANALISIS DE CENTROAMERICA S.A.
Sensidiscos de Meropenem de 10 ug, para prueba de sensibilidad bacteriana de antibióticos, debe llevar impreso la abreviatura y concentración del disco, presentación en cartucho con 50 discos, numero de parte #CT0774B OXOID | 41116130 | 92167746 | 705 | 507 | 4200 |  | VAR MEDICAL S.A. | IVANIA VAGAS LORIA,TELEFONO 4000-1230,CORREO ivargas@varmedical .com | BIOANALISIS DE CENTROAMERICA S.A.
Sensidiscos de Nitrofurantoina de 300 ug, para prueba de sensibilidad bacteriana de antibióticos, debe llevar impreso la abreviatura y concentración del disco,presentación en cartucho con 50 discos, numero de parte #CT0036B OXOID | 41116130 | 92167796 | 705 | 506 | 3520 |  | BIOANALISIS DE CENTROAMERICA S.A.
Kit de reactivos para la detección cualitativa de antígenos y anticuerpos IGG/IGM contra dengue NS1 en sangre, suero o plasma, presentación en caja con 30 unidades | 41116020 | 92167825 | 209 | 2068 | 66200 |  | VAR MEDICAL S.A. | IVANIA VAGAS LORIA,TELEFONO 4000-1230,CORREO ivargas@varmedical .com | BIOANALISIS DE CENTROAMERICA S.A.
Reactivo para prueba de Aspartato Aminotransferasa (AST) en sangre, analizador automatizado, prueba bioquímica, presentación por unidad | 41116004 | 92075501 | 209 | 2039 |  | 9.61 | BIOCIENTIFICA INTL S DE R.L.
Creatina Kinasa (CK), set diagnostico para la determinación de la creatina Kinasa en suero, presentación en caja con 100 unidades | 41116130 | 92167779 | 209 | 2037 | 19000 |  | VAR MEDICAL S.A. | IVANIA VAGAS LORIA,TELEFONO 4000-1230,CORREO ivargas@varmedical .com | BIOCIENTIFICA INTL S DE R.L.
Control biológico autoclave attest 3M para control de calidad de eficacia del autoclavado ,presentación en caja de 50 unidades | 41106214 | 92105228 | 209 | 2035 |  | 42 | INDUSTRIAL CASJIM ICJ S.A. | OTTO ANTONIO CASTRO JIMENEZ 83620280, 22726642 otto.castroj@casjim.com
Filtros mediante centrifugación Amicon ultra, límite de peso molecular nominal de 30 k de 15 ml, ,presentación en caja con 24 unidades, numero de parte #UFC903024 Millipore | 41104925 | 92167792 | 209 | 2029 |  | 295 | INDUSTRIAL CASJIM ICJ S.A. | OTTO ANTONIO CASTRO JIMENEZ 83620280, 22726642 otto.castroj@casjim.com
Filtros estériles filcon para jeringas, tamaño del poro de 70 um, presentación en caja con 300 unidades | 41104922 | 92167812 | 210 | 1968 |  | 295 | INDUSTRIAL CASJIM ICJ S.A. | OTTO ANTONIO CASTRO JIMENEZ 83620280, 22726642 otto.castroj@casjim.com
Gerdex, bromuro de lauril dimetil bencil amonio, presentación botella 3,785 l (1 gal) | 41116105 | 92167867 | 209 | 1994
Antiglobulina humana (reactivo de Coombs), color verde especifico, reactivo para determinación de fenotipo de grupo sanguíneo para técnica en tubo, presentación liquida de 10 ml,en frasco tipo gotero ,numero de parte # 1443156 wiener lab | 41116102 | 92168026 | 705 | 488 |  | 9.77 | BIOCIENTIFICA INTL S DE R.L. | LUIS ANDRES JIMENEZ RODRIGUEZ CELULAR 88750334,2272-3700 l.jimenez@biocientifica.net | IN VITRO DIAGNOSTICS S.A. VAR MEDICAL S.A.
Albumina bovina polimerizada al 22% para pruebas cruzadas , detección e identificación de anticuerpos para banco de sangre, presentación en vial con 10 ml | 41116105 | 92167950 | 705 | 486 |  | 11.5 | BIOCIENTIFICA INTL S DE R.L. | LUIS ANDRES JIMENEZ RODRIGUEZ CELULAR 88750334,2272-3700 l.jimenez@biocientifica.net | VAR MEDICAL S.A.,TECNODIAGNOSTICA S.A.
ANTI-FYA (ANTI-DUFFY-A) reactivo para la determinación de fenotipo de grupo sanguíneo para técnica en tubo, frasco tipo gotero de presentación liquida de 5 ml, numero departe #103801 Diamed | 41116105 | 92167978 | 705 | 483 |  | 124.5 | BIOCIENTIFICA INTL S DE R.L.
ANTI A, reactivo para determinación de fenotipo de grupo sanguíneo para técnica en tubo, frasco tipo gotero de presentación liquida con 10 ml, numero de parte #100711 Diamed | 41116102 | 92168000 | 705 | 482 |  | 5.52 | BIOCIENTIFICA INTL S DE R.L. | LUIS ANDRES JIMENEZ RODRIGUEZ CELULAR 88750334,2272-3700 l.jimenez@biocientifica.net | VAR MEDICAL S.A.,TECNODIAGNOSTICA S.A., IN VITRO DIAGNOSTICS S.A.
ANTI B, reactivo para determinación de fenotipo de grupo sanguíneo para técnica en tubo, frasco tipo gotero de presentación liquida con 10 ml, numero de parte #100811 Diamed | 41116102 | 92167980 | 705 | 481 |  | 5.52 | BIOCIENTIFICA INTL S DE R.L. | LUIS ANDRES JIMENEZ RODRIGUEZ CELULAR 88750334,2272-3700 l.jimenez@biocientifica.net | VAR MEDICAL S.A., IN VITRO DIAGNOSTICS S.A.,TECNODIAGNOSTICA S.A.
ANTI D (IGM + IGG),reactivo para determinación de fenotipo de grupo sanguíneo para técnica en tubo, frasco tipo gotero de presentación liquida de 10 ml, numero de parte #101071 Diamed | 41116102 | 92168003 | 705 | 480 |  | 9.31 | BIOCIENTIFICA INTL S DE R.L. | LUIS ANDRES JIMENEZ RODRIGUEZ CELULAR 88750334,2272-3700 l.jimenez@biocientifica.net | VAR MEDICAL S.A., IN VITRO DIAGNOSTICS S.A.,TECNODIAGNOSTICA S.A.
ANTI C (MAYÚSCULA), reactivo para determinación de fenotipo de grupo sanguíneo para técnica en tubo, frasco tipo gotero, presentación liquida de 5 ml, numero de parte #101455 Diamed | 41116102 | 92167988 | 705 | 479 |  | 92 | BIOCIENTIFICA INTL S DE R.L. | LUIS ANDRES JIMENEZ RODRIGUEZ CELULAR 88750334,2272-3700 l.jimenez@biocientifica.net
ANTI E (MAYÚSCULA), reactivo para determinación de fenotipo de grupo sanguíneo para técnica en tubo, de origen monoclonal, frasco tipo gotero de presentación liquida de 5 ml, numero de parte #101655 Diamed | 41116105 | 92167994 | 705 | 478 |  | 89 | BIOCIENTIFICA INTL S DE R.L. | LUIS ANDRES JIMENEZ RODRIGUEZ CELULAR 88750334,2272-3700 l.jimenez@biocientifica.net
ANTI AB,reactivo para determinación de fenotipo de grupo sanguíneo para técnica en tubo, frasco tipo gotero de presentación liquida con 10 ml, número de parte #100910 Diamed | 41116102 | 92167992 | 705 | 477 |  | 6.72 | BIOCIENTIFICA INTL S DE R.L. | LUIS ANDRES JIMENEZ RODRIGUEZ CELULAR 88750334,2272-3700 l.jimenez@biocientifica.net | VAR MEDICAL S.A., IN VITRO DIAGNOSTICS S.A.,TECNODIAGNOSTICA S.A.
ANTI-A1 (LECTINA), reactivo para determinación de fenotipo de grupo sanguíneo para técnica en tubo,frasco tipo gotero de presentación liquida de 5 ml, número de parte #100405 Diamed | 41116102 | 92168092 | 705 | 476 |  | 25 | TECNODIAGNOSTICA S.A.
ANTI C (MINÚSCULA),reactivo para la determinación de fenotipo de grupo sanguíneo para técnica en tubo, frasco tipo gotero de presentación liquida de 5 ml, numero de parte #101555 Diamed | 41116102 | 92168303 | 705 | 475 |  | 102 | BIOCIENTIFICA INTL S DE R.L. | LUIS ANDRES JIMENEZ RODRIGUEZ CELULAR 88750334,2272-3700 l.jimenez@biocientifica.net
ANTI E (MINÚSCULA), reactivo para la determinación de fenotipo de grupo sanguíneo para técnica en tubo, origen monoclonal, frasco tipo gotero de presentación liquida de 5 ml, numero de parte #101755 DIAMED | 41116102 | 92168112 | 705 | 474 |  | 102 | BIOCIENTIFICA INTL S DE R.L. | LUIS ANDRES JIMENEZ RODRIGUEZ CELULAR 88750334,2272-3700 l.jimenez@biocientifica.net
ANTI JKA (ANTI KIDD-A), reactivo para la determinación de fenotipo de grupo sanguíneo para técnica en tubo, frasco tipo gotero de presentación liquida de 5 ml, número de parte #104352 DIAMED | 41116102 | 92168115 | 705 | 472 |  | 165 | BIOCIENTIFICA INTL S DE R.L. | LUIS ANDRES JIMENEZ RODRIGUEZ CELULAR 88750334,2272-3700 l.jimenez@biocientifica.net
ANTI K (MAYUSCULA) KELL, reactivo para la determinación de fenotipo de grupo sanguíneo para técnica en tubo, frasco tipo gotero de presentación liquida de 5 ml, numero de parte #104755 DIAMED | 41116102 | 92168109 | 705 | 471 |  | 110 | BIOCIENTIFICA INTL S DE R.L. | LUIS ANDRES JIMENEZ RODRIGUEZ CELULAR 88750334,2272-3700 l.jimenez@biocientifica.net
ANTI K (MINUSCULA), reactivo para la determinación de fenotipo de grupo sanguíneo para técnica en tubo, frasco tipo gotero de presentación liquida de 5 ml, numero de parte #7537 INMUCOR | 41116102 | 92168113 | 705 | 470 |  | 145 | BIOCIENTIFICA INTL S DE R.L. | LUIS ANDRES JIMENEZ RODRIGUEZ CELULAR 88750334,2272-3700 l.jimenez@biocientifica.net
ANTI M (MONO), reactivo para la determinación de fenotipo de grupo sanguíneo para técnica en tubo, frasco tipo gotero de presentación liquida de 5 ml, numero de parte #103052 DIAMED | 41116105 | 92168096 | 705 | 469 |  | 115 | BIOCIENTIFICA INTL S DE R.L. | LUIS ANDRES JIMENEZ RODRIGUEZ CELULAR 88750334,2272-3700 l.jimenez@biocientifica.net
ANTI N (MONO) reactivo para la determinación de fenotipo de grupo sanguíneo para técnica en tubo, frasco tipo gotero de presentación liquida de 5 ml, número de parte #103252 DIAMED | 41116102 | 92168094 | 705 | 468 |  | 115 | BIOCIENTIFICA INTL S DE R.L. | LUIS ANDRES JIMENEZ RODRIGUEZ CELULAR 88750334,2272-3700 l.jimenez@biocientifica.net
ANTI S (MAYÚSCULA),reactivo para la determinación de fenotipo de grupo sanguíneo para técnica en tubo, frasco tipo gotero de presentación liquida de 5 ml, número de parte #103601 DIAMED | 41116102 | 92168301 | 705 | 467 |  | 190 | BIOCIENTIFICA INTL S DE R.L. | LUIS ANDRES JIMENEZ RODRIGUEZ CELULAR 88750334,2272-3700 l.jimenez@biocientifica.net
ANTI S (MINÚSCULA),reactivo para la determinación de fenotipo de grupo sanguíneo para técnica en tubo, frasco tipo gotero de presentación liquida de 5 ml, numero de parte #103701 Diamed | 41116102 | 92168328 | 705 | 466 |  | 440 | BIOCIENTIFICA INTL S DE R.L. | LUIS ANDRES JIMENEZ RODRIGUEZ CELULAR 88750334,2272-3700 l.jimenez@biocientifica.net
ANTI H (LECTINA), reactivo para la determinación de fenotipo de grupo sanguíneo para técnica en tubo, frasco tipo gotero de presentación liquida de 5 ml, numero de parte #100505 Diamed | 41116102 | 92168296 | 705 | 447 |  | 37 | TECNODIAGNOSTICA S.A.
ANTI FYB (ANTI-DUFFY-B), reactivo para la determinación de fenotipo de grupo sanguíneo para técnica en tubo, frasco tipo gotero de presentación liquida de 5 ml, numero de parte #103901 Diamed | 41116102 | 92168294 | 705 | 473 |  | 138.5 | BIOCIENTIFICA INTL S DE R.L. | LUIS ANDRES JIMENEZ RODRIGUEZ CELULAR 88750334,2272-3700 l.jimenez@biocientifica.net
ANTI JKB (ANTI-KIDD-B),reactivo para la determinación de fenotipo de grupo sanguíneo para técnica en tubo, frasco tipo gotero de presentación liquida de 5 ml, numero de parte #104452 DIAMED | 41116102 | 92168291 | 705 | 448 |  | 165 | BIOCIENTIFICA INTL S DE R.L. | LUIS ANDRES JIMENEZ RODRIGUEZ CELULAR 88750334,2272-3700 l.jimenez@biocientifica.net
Diluente II de baja fuerza iónica Liss, reactivo para pruebas de inmunohematologia, presentación en frasco con 125 ml, numero de parte #9325C Diamed | 41116102 | 92168570 | 705 | 446 |  | 32 | TECNODIAGNOSTICA S.A.
Tarjetas para determinación de antiglobulina humana IGG (Coombs)muestra una buena sensibilidad y reproducibilidad para establecer el rastreo e identificación de anticuerpos para las pruebas de compatibilidad sanguínea, presentación en caja con 48 unidades, numero de parte #4045 DIAMED | 41116102 | 92168256 | 705 | 440 |  | 381 | TECNODIAGNOSTICA S.A.
Tarjeta de gel neutro para pruebas inmunohematologicas, utilizando la técnica en gel, muestra una buena sensibilidad y reproducibilidad para establecer el rastreo de identificación de anticuerpos para las pruebas de compatibilidad sanguínea, presentación en caja con 48 unidades | 41116102 | 92168584 | 705 | 439 |  | 386 | TECNODIAGNOSTICA S.A.
Panel de 11 células tratadas con enzima al 0,9%, para la identificación de anticuerpos utilizando la técnica en tarjeta, para banco de sangre, caja con 11 viales cada uno con 3 ml, numero de parte #4214 DIAMED | 41116102 | 92168567 | 705 | 441 |  | 195 | TECNODIAGNOSTICA S.A.
Células rastreadoras I-II-III AL 3,0% para el rastreo en anticuerpos sanguíneos, presentación liquida en caja con 3 frascos de 10 ml cada uno, numero de parte #109793 Diamed | 41116102 | 92168499 | 705 | 445 |  | 128 | TECNODIAGNOSTICA S.A. | Sirleny Rodriguez Rodriguez celular 89173921, 4032-6060 correo rodriguez.s@tecnodiagnostica.com
Panel de 11 células al 3,0 %,para identificación de anticuerpos técnica en tubo,presentación en caja con 11 frascos de 5 ml cada uno, numero de parte #109890 DIAMED | 41116102 | 92168493 | 705 | 444 |  | 137 | TECNODIAGNOSTICA S.A. | Sirleny Rodriguez Rodriguez celular 89173921, 4032-6060 correo rodriguez.s@tecnodiagnostica.com
Células rastreadoras I-II-III AL 0,9% para banco de sangre, para pruebas en tarjeta, presentación liquida en caja con 3 frascos cada uno con 10 ml ,numero de parte #004310 Diamed | 41116102 | 92168508 | 705 | 443 |  | 98 | TECNODIAGNOSTICA S.A. | Sirleny Rodriguez Rodriguez celular 89173921, 4032-6060 correo rodriguez.s@tecnodiagnostica.com
Panel de 11 células para la identificación de anticuerpos al 0,9% utilizando la técnica en tarjeta, presentación liquida en caja con 11 frascos cada uno con 5 ml, numero de parte #4114 DIAMED | 41116102 | 92168491 | 705 | 442 |  | 187 | TECNODIAGNOSTICA S.A. | Sirleny Rodriguez Rodriguez celular 89173921, 4032-6060 correo rodriguez.s@tecnodiagnostica.com
Tarjeta para la determinación de fenotipo RH utilizando la técnica en gel, muestra una buena sensibilidad y reproducibilidad para establecer el fenotipo en los donantes de sangre, presentación en caja con 48 tarjetas, numero de parte #2124/2125 DIAMED | 41116102 | 92168490 | 705 | 438 |  | 415 | TECNODIAGNOSTICA S.A. | Sirleny Rodriguez Rodriguez celular 89173921, 4032-6060 correo rodriguez.s@tecnodiagnostica.com
Tarjeta para la identificación de grupo sanguíneo ABO/RH para adultos utilizando la técnica en gel, que logra una prueba más sensible y reproducible, presentación en caja con 48 tarjetas, numero de parte #1235 DIAMED | 41116102 | 92168484 | 705 | 437 |  | 200 | TECNODIAGNOSTICA S.A. | Sirleny Rodriguez Rodriguez celular 89173921, 4032-6060 correo rodriguez.s@tecnodiagnostica.com
Wellcolex Shigella color, proporciona un procedimiento cualitativo simple y rápido para la detección e identificación de especies de Shiguella presente en medios de cultivo sólidos, numero de parte #R30858401 REMEL | 41116129 | 92168519 | 210 | 1964 |  | 653 | PRELAB S.A.
Estreptadivina conjugado de peroxidasa para inmunoensayos para uso de laboratorio , conjugado, validado para uso en Elisa, presentación liquida en con frasco 200 ug , numero de parte #OR03L-200ug SIGMA, | 41116158 | 92168804 | 209 | 1999 |  | 83 | INDUSTRIAL CASJIM ICJ S.A. | OTTO ANTONIO CASTRO JIMENEZ 83620280, 22726642 otto.castroj@casjim.com
Caldo Tripticasa Soya, presentación frasco 500 g, numero de parte 211825 Becton Dickinson | 41116105 | 92039684 | 705 | 577 | 19000 |  | INTERBIOLAB S.A.
Emulsión yema de huevo con telurito, debe contener el equivalente de 3 ml de una solución 3,5 % de telurito de potasio, presentación en frasco con 100 ml | 41116130 | 92090210 | 705 | 593 | 31000 |  | VAR MEDICAL S.A. | IVANIA VARGAS LORIA,TELEFONO 4000-1230,CORREO ivargas@varmedical .com | PRELAB S.A.
Isovitalex Enrichment liofilizado, suplemento para la preparación de medios de cultivo para el crecimiento de bacterias fastidiosas, presentación en kit 10 con viales. | 41116105 | 92110165 | 705 | 580 |  | 59.1 | PRELAB S.A.
Manitol Sal agar, presentación 500 g, numero de parte #211407 Becton Dickinson | 41116130 | 92139755 | 705 | 594 | 18535 |  | SEGURIDAD ALIMENTARIA S.A.
Caldo MRS para lactobacillus según de man, rogosa y sharpe para microbiología, presentación en frasco con 500 g, numero de parte #1106610500 Merck | 41106225 | 92168795 | 705 | 578 | 31225 |  | SEGURIDAD ALIMENTARIA S.A.
Caldo Tripticasa de Soya suplemento de hemocultivo para equipo bacteriológico totalmente automatizado Bact Alert, presentación frasco 40 ml, numero de parte #410852 BIOMERIEUX | 41116157 | 92168802 | 705 | 517 | 4000 |  | TECNODIAGNOSTICA S.A. | Sirleny Rodriguez Rodriguez celular 89173921, 4032-6060 correo rodriguez.s@tecnodiagnostica.com
Agar Baird Parker, debe incluir certificado de calidad emitido por el fabricante por lote o que el mismo esté disponible en línea, presentación en frasco con 500 g | 41116130 | 92090206 | 705 | 599 |  | 68 | TECNODIAGNOSTICA S.A. | Sirleny Rodriguez Rodriguez celular 89173921, 4032-6060 correo rodriguez.s@tecnodiagnostica.com
Agar GC medio base, se utiliza con hemoglobina y enriquecimiento para el aislamiento y cultivo de Neisseria Gonorrhoeae, presentación en frasco con 500 g, numero de parte #7104A ACUMEDIA | 41116130 | 92168763 | 705 | 598 | 20035 |  | SEGURIDAD ALIMENTARIA S.A.
Agar Mueller Hinton medio de cultivo para realizar la prueba de sensibilidad a os antibióticos de bacterias empleando el método Kirby Bauer, presentación en frasco con 500 grs | 41116130 | 92014787 | 705 | 576 | 24178 |  | SEGURIDAD ALIMENTARIA S.A.
Sobre de microanaerobiosis para Campylobacter 2,5 L, Campygen, presentación en caja con 10 unidades, numero de parte #CN0025A OXOID | 41104308 | 92168810 | 705 | 485 |  | 47.8 | PRELAB S.A.
Sobre de Anaerobiosis para 2,5 L, presentación en caja con 10 unidades, numero de parte #AN0025A OXOID | 41104308 | 92168806 | 705 | 518 |  | 35 | TECNODIAGNOSTICA S.A. | Sirleny Rodriguez Rodriguez celular 89173921, 4032-6060 correo rodriguez.s@tecnodiagnostica.com
Emulsión Yema de Huevo sin telurito de potasio, presentación en frasco con 100 ml, numero de parte #1037840001 Merck | 41116130 | 92168807 | 705 | 611 | 20000 |  | VAR MEDICAL S.A. | IVANIA VAGAS LORIA,TELEFONO 4000-1230,CORREO ivargas@varmedical .com | INDUSTRIAL CASJIM ICJ S.A.
Agua Peptonada, composición: peptona 10 g, cloruro de sodio 5 g, presentación en frasco con 500 g | 41116130 | 92090143 | 705 | 609 | 25845 |  | SEGURIDAD ALIMENTARIA S.A.
Agar Bismuto Sulfito para microbiología, presentación en frasco con 500 grs | 41116130 | 92014786 | 705 | 608 | 41485 |  | SEGURIDAD ALIMENTARIA S.A.
LB modificado millar caldo, presentación en frasco con 500 gr, numero de parte #1102850500 MERCK | 41106225 | 92168809 | 705 | 607 | 30000 |  | SEGURIDAD ALIMENTARIA S.A.
APT agar para el cultivo de lactobacillus hetero fermentativos, presentación en frasco con 500 g, numero de parte #7302 ACUMEDIA | 41106225 | 92168808 | 705 | 604 | 47000 |  | SEGURIDAD ALIMENTARIA S.A.
Agar Azida Bilis Esculina, medio de cultivo deshidratado que cumpla la concentración por litro de medio preparado según los requerimientos de la ISO 7899-2, presentación en frascos con 500 g | 41116130 | 92095165 | 705 | 603 |  | 116.7 | SEGURIDAD ALIMENTARIA S.A.
Hemoglobina en polvo soluble de sangre bovina, presentación en frasco con 500 g, cas 9008-02-0, numero de parte #08449 Sigma Aldrich. | 41116130 | 92168850 | 705 | 573 |  | 121.7 | PRELAB S.A.
Agar KF para estreptococos, presentación en frasco con 500 g, numero de parte #1107070500 MERCK | 41116130 | 92168854 | 705 | 572 | 44075 |  | SEGURIDAD ALIMENTARIA S.A.
Movilidad Agar, medio de cultivo que se utiliza para la determinación de bacterias móviles, presentación en frasco con 500 g, numero de parte #7247 ACUMEDIA | 41116130 | 92168860 | 705 | 571 | 35153 |  | SEGURIDAD ALIMENTARIA S.A.
Agar Triple Azúcar hierro (TSI) BBL medio de cultivo para la diferenciación de bacterias, presentación en frasco de 500 g | 41116130 | 92107865 | 705 | 570 | 29000 |  | VAR MEDICAL S.A. | IVANIA VAGAS LORIA,TELEFONO 4000-1230,CORREO ivargas@varmedical .com | SEGURIDAD ALIMENTARIA S.A.,AJ SOLUCIONES S.A.
Urea Caldo, medio de cultivo para identificación de bacterias, presentación en frasco con 500 g, numero de parte #CM0071B OXOID | 41116130 | 92168870 | 705 | 569 | 60000 |  | VAR MEDICAL S.A. | IVANIA VAGAS LORIA,TELEFONO 4000-1230,CORREO ivargas@varmedical .com | PRELAB S.A.
Tayer-Martin (VCNT) suplemento selectivo para el aislamiento de especies de Neisseria, presentación en frasco para 500 ml de medio, numero de parte #44051-2VL-F SIGMA ALDRICH | 41116130 | 92168871 | 705 | 568 | 45000 |  | VAR MEDICAL S.A. | IVANIA VARGAS LORIA,TELEFONO 4000-1230,CORREO ivargas@varmedical .com | INDUSTRIAL CASJIM ICJ S.A.
Caldo Etil Azida violeta (EVA), para confirmación de estreptococos fecales, presentación en frasco con 500 g, numero de parte #611365 Liofilchem | 41116130 | 92168855 | 705 | 566 | 37000 |  | INTERBIOLAB S.A.
Agar F para el aislamiento de pseudomonas, presentación en frasco con 500 g, numero de parte #100989 MERCK | 41116130 | 92168869 | 705 | 596 | 26230 |  | SEGURIDAD ALIMENTARIA S.A.
Agar Kligler hierro deshidratado ,medio de cultivo para realizar la identificación de bacterias empleando bioquímica convencional, presentación en frasco de 500 g | 41116130 | 92111097 | 705 | 567 | 32760 |  | SEGURIDAD ALIMENTARIA S.A.
Caldo Mueller Hinton para determinar la sensibilidad de patógenos, presentación en frasco 500 g, numero de parte #1102930500 MERCK | 41116130 | 92168899 | 705 | 564 | 125000 |  | DESARROLLOS INTLES DE SALUD S.A.
Proteosa peptona suplemento para medios de cultivo microbiológicos, presentación en frasco de 1 kg, numero de parte #1072291000 MERCK | 41116130 | 92168889 | 705 | 562 | 75000 |  | VAR MEDICAL S.A. | IVANIA VARGAS LORIA,TELEFONO 4000-1230,CORREO ivargas@varmedical .com
Tetradecyl Sulfato de Sodio, suplemento 4,6 ml de solución para 1 l de agar XLT4 ,presentación en frasco con 100 ml, numero de parte #1089810100 MERCK | 41116130 | 92168948 | 705 | 561 | 43000 |  | DESARROLLOS INTLES DE SALUD S.A.
Acetamida caldo para enriquecimiento y confirmación de pseudomonas, presentación de frasco con 500 g, numero de parte #822342 MERCK | 41116130 | 92168951 | 705 | 565 | 80000 |  | BIOANALISIS DE CENTROAMERICA S.A.
Cetrimida Agar, reactivo de laboratorio para el crecimiento de microorganismos, presentación en frasco con 500 g, numero de parte #70887 SIGMA ALDRICH | 41116130 | 92139762 | 705 | 563 | 34100 |  | VAR MEDICAL S.A. | IVANIA VAGAS LORIA,TELEFONO 4000-1230,CORREO ivargas@varmedical .com | INDUSTRIAL CASJIM ICJ S.A.,DEINSA S.A.
Agar de ensayo DNasa (DNase) para microbiologia, presentación en frasco con 500 g, numero de parte #1104490500 MERCK | 41116130 | 92168955 | 705 | 558 | 35000 |  | SEGURIDAD ALIMENTARIA S.A.
Indicadores redox para anaerobiosis, presentación de 50 unidades por caja, numero de parte #96118 BIOMERIEUX | 41104308 | 92168924 | 705 | 484 |  | 44 | TECNODIAGNOSTICA S.A. | Sirleny Rodriguez Rodriguez celular 89173921, 4032-6060 correo rodriguez.s@tecnodiagnostica.com
Agar Mycosel, medio selectivo para el aislamiento de hongos patógenos a partir de materiales con flora mixta de otros hongos y bacterias, presentación en frasco con 500 g, numero de parte #211462 BECTON DICKINSON | 41116130 | 92168954 | 705 | 579 | 263000 |  | VAR MEDICAL S.A. | IVANIA VAGAS LORIA,TELEFONO 4000-1230,CORREO ivargas@varmedical .com | TECNODIAGNOSTICA S.A.
Caldo nutritivo, utilizado para el cultivo de microorganismos, presentación en frasco con 500 g, numero de parte #1054430500 MERCK | 41116130 | 92168946 | 705 | 574 | 30000 |  | SEGURIDAD ALIMENTARIA S.A.
Agar Papa Dextrosa, medio de cultivo para crecimiento de hongos y levaduras, presentación en frasco con 500 g | 41116130 | 92110030 | 705 | 575 | 29200 |  | VAR MEDICAL S.A. | IVANIA VAGAS LORIA,TELEFONO 4000-1230,CORREO ivargas@varmedical .com | TECNODIAGNOSTICA S.A.
Agar Rogosa selectivo para lactobacillus, presentación frasco 500 g, numero de parte #1054130500 MERCK | 41116130 | 92168952 | 705 | 597 | 72000 |  | VAR MEDICAL S.A. | IVANIA VAGAS LORIA,TELEFONO 4000-1230,CORREO ivargas@varmedical .com | SEGURIDAD ALIMENTARIA S.A.
Triptona, digerido enzimático de caseína usado como una fuente de nitrógeno en los medios de cultivo, presentación en frasco con 250 g, numero de parte #T7293-250g SIGMA ALDRICH | 41116130 | 92168949 | 210 | 1960 |  | 78 | INDUSTRIAL CASJIM ICJ S.A. | OTTO ANTONIO CASTRO JIMENEZ 83620280, 22726642 otto.castroj@casjim.com | BIOANALISIS DE CENTROAMERICA S.A.,DEINSA S.A.
Reactivos que sean compatibles con analizador hematológico automatizado SYSMEX, presentación en caja que incluye los siguientes insumos: SYSMEX FBA-200 STROMATOLYSER FB,SYSMEX FFD-200 STROMATOLYSER 4DL,SYSMEX FFS-800 SULFOLYSER 0,5 L, debe incluir por cada entrega bidón de 20 litros (CELL PACK-DILUYENTE COMPONENTE PRINCIPAL) | 41116121 | 92169041 | 705 | 489 | 350000 |  | CAPRIS S.A. | ventascaprismedica@capris.co.cr
Proteína total set diagnostico compatible con equipo automatizado de química clínica marca COBAS,presentación de una caja con 4 frascos para 100 pruebas cada uno, numero de parte #4657586190-C1 ROCHE | 41116105 | 92169029 | 705 | 526 | 71340 |  | EQUITRON S.A. | roche@equitron.com
Set activador compatible con equipo automatizado de química clínica marca COBAS ,presentación de una caja con 10 frascos de 12 ml cada uno, auxiliar para preparación de electrodos ISE, tuberías y pipetas para muestras, numero de parte #4663632190 ROCHE | 41116105 | 92169038 | 705 | 553 | 149445 |  | EQUITRON S.A. | roche@equitron.com
CFAS HBA1C calibrador de hemoglobina glicosilada set diagnostico compatible con equipo automatizado de química clínica marca COBAS, presentación de una caja con 3 frascos de 2 ml cada uno, número de parte #4528417190-C1 ROCHE | 41116105 | 92169095 | 705 | 546 | 156210 |  | EQUITRON S.A. | roche@equitron.com
Calibrador para lípidos, set diagnostico compatible con equipo automatizado de química clínica marca COBAS, presentación de una caja con 3 frascos de 1 ml cada uno, número de parte #12172623122-C1 ROCHE | 41116105 | 92169077 | 705 | 545 | 23000 |  | EQUITRON S.A. | roche@equitron.com
Calibrador C.F.A.S set diagnostico compatible con equipo automatizado de química clínica marca COBAS, presentación de una caja con 12 frascos de 3 ml cada uno, número de parte #10759350190-C1 ROCHE | 41116105 | 92169051 | 705 | 544 | 88000 |  | EQUITRON S.A. | roche@equitron.com
Creatina Quinasa CK set diagnostico compatible con equipo automatizado de química clínica marca COBAS, presentación de una caja con 2 frascos para 100 pruebas cada uno (200 pruebas en total), numero de parte 7442017190-C1 ROCHE | 41116105 | 92169087 | 705 | 543 | 71340 |  | EQUITRON S.A. | roche@equitron.com
Creatinina set diagnostico compatible con equipo automatizado de química clínica marca COBAS, presentación de una caja con 1 frasco para 100 pruebas ,número de parte #5401470190-C1 ROCHE | 41116105 | 92169107 | 209 | 2258 | 43000 |  | EQUITRON S.A. | roche@equitron.com
Glucosa set diagnostico compatible con equipo automatizado de química clínica marca COBAS, presentación de una caja con 4 frascos para 100 pruebas cada uno (total 400 pruebas) ,numero de parte #4657527190-C1 ROCHE | 41116105 | 92169091 | 705 | 538 | 71340 |  | EQUITRON S.A. | roche@equitron.com
HBA1C control N normal para hemoglobina glicosilada set diagnostico compatible con equipo automatizado de química clínica marca COBAS, presentación de una caja con 4 frascos de 1 ml cada uno ,número de parte #5479207190-C1 ROCHE | 41116130 | 92169066 | 705 | 537 | 148215 |  | EQUITRON S.A. | roche@equitron.com
Reactivo Hemolizante para hemoglobina glicosilada set diagnostico compatible con equipo automatizado de química clínica marca COBAS, presentación de una caja con 8 frascos de 20 ml cada uno , número de parte #5007232190-C1 ROCHE | 41116130 | 92169110 | 705 | 533 | 40000 |  | EQUITRON S.A. | roche@equitron.com
Integra cleaner acido clorhídrico, set diagnostico compatible con equipo automatizado de química clínica marca COBAS, presentación de un frasco con 1000 ml ,número de parte #20754765322-C1 ROCHE | 47101606 | 92169075 | 705 | 586 | 26445 |  | EQUITRON S.A. | roche@equitron.com
ISE Chlorid Elecktr, electrodos para determinación de cloruro compatible con equipo automatizado de química clínica marca COBAS, presentación por unidad, número de parte #3110451180 ROCHE | 41116105 | 92169093 | 705 | 584 | 156210 |  | EQUITRON S.A. | roche@equitron.com
Electrodo para determinación de sodio, compatible con equipo automatizado de química clínica marca COBAS, presentación por unidad, número de parte #3110419180 ROCHE | 41115608 | 92169152 | 705 | 581 | 233085 |  | EQUITRON S.A. | roche@equitron.com
Deshidrogenasa láctica, set diagnostico compatible con equipo automatizado de química clínica marca COBAS, presentación en frasco para 50 pruebas ,número de parte #5401674190-C1 ROCHE | 41116105 | 92169092 | 705 | 613 | 28000 |  | EQUITRON S.A. | roche@equitron.com
Triglicéridos set diagnóstico, compatible con equipo automatizado de química clínica marca COBAS, presentación en caja con 2 frascos para 50 pruebas cada uno(100 pruebas en total) ,número de parte #4657594190-C1 ROCHE | 41116105 | 92169114 | 705 | 525 | 44000 |  | EQUITRON S.A. | roche@equitron.com
Urea set diagnóstico, compatible con equipo automatizado de química clínica marca COBAS, presentación de una caja con 4 frascos para 100 pruebas cada uno (400 pruebas en total) , número de parte #4657616190-C1 ROCHE | 41116105 | 92169124 | 705 | 524 | 71340 |  | EQUITRON S.A. | roche@equitron.com
HDL-Colesterol plus, set diagnostico compatible con equipo automatizado de química clínica marca COBAS, presentación de una caja con 1 frasco para 100 pruebas ,número de parte #7528604190-C1 ROCHE | 41116105 | 92169130 | 705 | 590 | 71340 |  | EQUITRON S.A. | roche@equitron.com
Acido Úrico, set diagnostico compatible con equipo automatizado de química clínica marca COBAS, presentación de una caja con 4 frascos para 100 pruebas cada uno(400 pruebas en total) ,número de parte #4657608190-C1 ROCHE | 41116105 | 92169113 | 705 | 554 | 71340 |  | EQUITRON S.A. | roche@equitron.com
Alanina Amino Transferrasa (ALT) set diagnostico compatible con equipo automatizado de química clínica marca COBAS, presentación de una caja con 4 frascos para 100 pruebas cada uno (400 pruebas en total) , número de parte # 4718569190-C1 ROCHE | 41116105 | 92169401 | 705 | 552 | 83640 |  | EQUITRON S.A. | roche@equitron.com
Aspartato Amino Transferrasa (AST)set diagnostico compatible con equipo automatizado de química clínica marca COBAS, presentación de una caja con 4 frascos para 100 pruebas cada uno (400 pruebas en total) ,número de parte #4718569190-C1 ROCHE | 41116105 | 92169458 | 705 | 550 | 83640 |  | EQUITRON S.A. | roche@equitron.com
Bilirrubina directa, set diagnostico compatible con equipo automatizado de química clínica marca COBAS, presentación de una caja con 2 frascos para 50 pruebas cada uno (100 pruebas en total) ,número de parte #5589134190-C1 ROCHE | 41116105 | 92169453 | 705 | 549 | 20910 |  | EQUITRON S.A. | roche@equitron.com
Bilirrubina total, set diagnostico compatible con equipo automatizado de química clínica marca COBAS, presentación de una caja con 2 frascos para 50 pruebas cada uno (100 pruebas en total) ,número de parte #5795648190-C1 ROCHE | 41116105 | 92169256 | 705 | 548 | 83640 |  | EQUITRON S.A. | roche@equitron.com
Calcio, set diagnostico compatible con equipo automatizado de química clínica marca COBAS, presentación de una caja con 4 frascos para 100 pruebas cada uno (400 pruebas en total) ,número de parte #5061504190-C1 ROCHE | 41116105 | 92169234 | 705 | 547 | 142680 |  | EQUITRON S.A. | roche@equitron.com
Limpieza básica (cleaner basic NAOH-D) compatible con equipo automatizado de química clínica marca COBAS, presentación de 800 determinaciones por caja,4 frascos de 20 ml cada uno, número de parte #4774248190-C1 ROCHE | 47101606 | 92169225 | 705 | 592 | 52275 |  | EQUITRON S.A. | roche@equitron.com
Colesterol Total, set diagnostico compatible con equipo automatizado de química clínica marca COBAS, presentación de una caja con 4 frascos para 100 pruebas cada uno (400 pruebas en total) ,número de parte #4718917190-C1 ROCHE | 41116105 | 92169214 | 705 | 591 | 71340 |  | EQUITRON S.A. | roche@equitron.com
Reactivo LDL colesterol compatible con equipo automatizado de química clínica marca COBAS, presentación de una caja con 2 frascos para 50 pruebas cada uno (100 pruebas en total) , número de parte #7005806190-C1 ROCHE | 41116105 | 92169354 | 705 | 589 | 46740 |  | EQUITRON S.A. | roche@equitron.com
Diluente NACL 9% para diluciones, limpieza de agujas y mangueras compatible con equipo automatizado de química clínica marca COBAS, presentación de una caja con 4 frascos de 20 ml cada uno, número de parte #4774230190-C1 ROCHE | 47101606 | 92169450 | 705 | 542 | 33000 |  | EQUITRON S.A. | roche@equitron.com
Fosfatasa Alcalina, set diagnostico compatible con equipo automatizado de química clínica marca COBAS, presentación de una caja con 4 frascos para 50 pruebas cada uno (200 pruebas en total) ,número de parte #4657373190-C1 ROCHE | 41116105 | 92169210 | 705 | 541 | 41820 |  | EQUITRON S.A. | roche@equitron.com
Fósforo, set diagnostico compatible con equipo automatizado de química clínica marca COBAS, presentación de una caja con 1 frasco para 50 pruebas, número de parte #5401780190-C1 ROCHE | 41116105 | 92169201 | 705 | 540 | 27675 |  | EQUITRON S.A. | roche@equitron.com
Gama Glutamil Transpeptidasa, set diagnostico compatible con equipo automatizado de química clínica marca COBAS, presentación de una caja con 2 frascos para 100 pruebas cada uno (200 pruebas en total) , número de parte #5401461190-C1 ROCHE | 41116105 | 92169199 | 705 | 539 | 41820 |  | EQUITRON S.A. | roche@equitron.com
HBA1C control P patológica para hemoglobina glicosilada ,set diagnostico compatible con equipo automatizado de química clínica marca COBAS, presentación de una caja con 4 frascos 1 ml cada uno ,número de parte #5912504190-C1 ROCHE | 41116105 | 92169193 | 705 | 536 | 148215 |  | EQUITRON S.A. | roche@equitron.com
Hemoglobina Glicosilada HBA1C ,set diagnostico compatible con equipo automatizado de química clínica marca COBAS, presentación de una caja con 1 frasco para 100 pruebas , número de parte #5336180190-C1 ROCHE | 41116105 | 92169190 | 705 | 535 | 257070 |  | EQUITRON S.A. | roche@equitron.com
Reactivo Hierro GEN2 ,set diagnostico compatible con equipo automatizado de química clínica marca COBAS, presentación de una caja con 1 frasco para 50 pruebas ,número de parte #5401658190-C1 ROCHE | 41116105 | 92169432 | 705 | 587 | 37515 |  | EQUITRON S.A. | roche@equitron.com
Electrodo de referencia, compatible con equipo automatizado de química clínica marca COBAS, presentación por unidad, número de parte #3112306180 ROCHE, incluye housing número de parte #3112284180 ROCHE. | 41116105 | 92169151 | 705 | 583 | 290280 |  | EQUITRON S.A. | roche@equitron.com
(REACTIVO) Electrodo para determinación de potasio, compatible con equipo automatizado de química clínica marca COBAS ,presentación por unidad, número de parte #3112306180 ROCHE | 41116105 | 92169165 | 705 | 582 | 156210 |  | EQUITRON S.A. | roche@equitron.com
Segmentos de micro cubetas en las cuales se desarrolla la reacción química del analizador automatizado de química clínica marca COBAS, presentación de una caja con 168 paquetes, cada uno con 10 unidades de micro cubetas , número de parte #4357108001-C1 ROCHE | 41121813 | 92169185 | 705 | 531 | 108240 |  | EQUITRON S.A. | roche@equitron.com
Precipath UPLUS, control lípidos patológicos, compatible con equipo automatizado de química clínica marca COBAS ,presentación en caja con 4 frascos de 3ml cada uno (12 ml en total), número de parte #5947774190-C1 ROCHE | 41116105 | 92169161 | 705 | 527 | 230000 |  | EQUITRON S.A. | roche@equitron.com
Juego de (reactivos) controles internos precinorm U, compatible con equipo automatizado de química clínica marca COBAS ,presentación por unidad, número de parte #5947626290-C1 ROCHE | 41116105 | 92169158 | 705 | 529 | 227000 |  | EQUITRON S.A. | roche@equitron.com
Solución cleanning A, compatible con equipo automatizado de química clínica marca COBAS, presentación en frasco de 100 ml, número de parte #3111555180-C1 ROCHE | 47101606 | 92169172 | 705 | 632 | 16000 |  | EQUITRON S.A. | roche@equitron.com
Solución acondicionadora sódica, compatible con equipo automatizado de química clínica marca COBAS, presentación en botella de 100 ml, número de parte #3110362180-C1 ROCHE | 41116105 | 92169180 | 705 | 634 | 20910 |  | EQUITRON S.A. | roche@equitron.com
Tiras para glucómetro, compatible con equipo automatizado performa, presentación en frasco con 50 tiras, número de parte #6454011023 ROCHE | 41113035 | 92169181 | 705 | 631 | 21000 |  | EQUITRON S.A. | roche@equitron.com
Isetrol Electrolyte control, compatible con equipo automatizado de química clínica marca COBAS, presentación en caja con 30 ampollas, número de parte #3112888180 ROCHE | 41116105 | 92169166 | 705 | 633 | 64575 |  | EQUITRON S.A. | roche@equitron.com
Reactivo Snappack 9180, compatible con equipo automatizado de química clínica marca COBAS, presentación en frasco con 335 ml, ROCHE | 41116105 | 92169179 | 705 | 635 | 130995 |  | EQUITRON S.A. | roche@equitron.com
Tarjetas para prueba de susceptibilidad para levaduras (AST YS07) de identificación bacteriana, compatible con equipo automatizado de bacteriología medica marca VITEK 2C, presentación en caja con 20 tarjetas, número de parte #414967 BIOMERIEUX | 41106214 | 92169191 | 705 | 625 |  | 180 | TECNODIAGNOSTICA S.A. | Sirleny Rodriguez Rodriguez celular 89173921, 4032-6060 correo rodriguez.s@tecnodiagnostica.com
Tarjetas de identificación Gram negativos entéricos, vibrios, pseudomonas y otras especies no-fermentadoras (ID GN), compatible con equipo automatizado de bacteriología medica marca VITEK 2C, presentación en caja con 20 tarjetas, número de parte #21341 BIOMERIEUX | 41106214 | 92169198 | 705 | 516 |  | 180 | TECNODIAGNOSTICA S.A. | Sirleny Rodriguez Rodriguez celular 89173921, 4032-6060 correo rodriguez.s@tecnodiagnostica.com
Tarjeta para realizar la prueba de sensibilidad a antimicrobianos para Gran-Positivos (AST P577) compatible con el equipo VITEK 2C, presentación en caja 20 tarjetas , numero de parte #22218 BIOMERIEUX | 41106214 | 92111153 | 705 | 513 |  | 180 | TECNODIAGNOSTICA S.A. | Sirleny Rodriguez Rodriguez celular 89173921, 4032-6060 correo rodriguez.s@tecnodiagnostica.com
Bacillus (BCL),tarjetas de identificación bacteriana, compatible con equipo automatizado de bacteriología medica marca VITEK 2C, presentación en caja con 20 tarjetas, número de parte #21345 BIOMERIEUX | 41106214 | 92169207 | 705 | 521 |  | 180 | TECNODIAGNOSTICA S.A. | Sirleny Rodriguez Rodriguez celular 89173921, 4032-6060 correo rodriguez.s@tecnodiagnostica.com
Bacterias Anaerobias (ANC ID) tarjetas de identificación bacteriana, compatible con equipo automatizado de bacteriología medica marca VITEK 2C, presentación en caja con 20 tarjetas, número de parte #21347 BIOMERIEUX | 41106214 | 92169197 | 705 | 493 |  | 180 | TECNODIAGNOSTICA S.A. | Sirleny Rodriguez Rodriguez celular 89173921, 4032-6060 correo rodriguez.s@tecnodiagnostica.com
Tarjeta para la identificación de Neisseria-Haemophilus (NH) para utilizar con el VITEK 2C, presentación en caja con 20 uds, número de parte #21346 BIOMERIEUX | 41106214 | 92111329 | 705 | 492 |  | 180 | TECNODIAGNOSTICA S.A. | Sirleny Rodriguez Rodriguez celular 89173921, 4032-6060 correo rodriguez.s@tecnodiagnostica.com
Levaduras de relevancia Clínica (YST) tarjetas de identificación bacteriana, compatible con equipo automatizado de bacteriología medica marca VITEK 2C, presentación en caja con 20 tarjetas, número de parte #21343 BIOMERIEUX | 41106214 | 92169203 | 705 | 491 |  | 180 | TECNODIAGNOSTICA S.A. | Sirleny Rodriguez Rodriguez celular 89173921, 4032-6060 correo rodriguez.s@tecnodiagnostica.com
Estreptococos, Estafilococos y Enterococos, tarjetas de identificación bacteriana, compatible con equipo automatizado de bacteriología medica marca VITEK 2C, presentación en caja con 20 tarjetas, número de parte #21342 BIOMERIEUX | 41106214 | 92169445 | 705 | 515 |  | 180 | TECNODIAGNOSTICA S.A. | Sirleny Rodriguez Rodriguez celular 89173921, 4032-6060 correo rodriguez.s@tecnodiagnostica.com
Tarjetas para prueba de susceptibilidad a antimicrobianos para Gram Negativos AST-279,para utilizar con el equipo automatizado VITEK 2C,presentación en caja con 20 tarjetas, número de parte #414492 BIOMERIEUX | 41106214 | 92110089 | 705 | 514 | 110000 | 180 | TECNODIAGNOSTICA S.A. | Sirleny Rodriguez Rodriguez celular 89173921, 4032-6060 correo rodriguez.s@tecnodiagnostica.com
Eozina, reactivo para teñir laminas (portaobjetos) ,compatible con equipo automatizado marca Elitech Group, presentación en botella con 200 ml, número de parte #SS-171B2 ELITECH GROUP | 41116121 | 92169535 | 705 | 629 | 21000 |  | PROMOCION MEDICA S.A. | costarica@promed-sa.com
Reactivo Solución buffer PH 7.2 , compatible con equipo automatizado marca Elitech Group, presentación en botella con 30 ml, número de parte #SS-172A ELITECH GROUP | 41116105 | 92169437 | 705 | 628 | 28600 |  | PROMOCION MEDICA S.A. | costarica@promed-sa.com
(Reactivo) fijador aerofix , compatible con equipo automatizado marca Elitech Group, presentación en botella con 135 ml, número de parte #SS-148 ELITECH GROUP | 41116105 | 92169442 | 705 | 627 | 35000 |  | PROMOCION MEDICA S.A. | costarica@promed-sa.com
Solución de limpieza, compatible con equipo automatizado marca Elitech Group, presentación en botella con 250 ml, número de parte #SS-029 ELITECH GROUP | 42281701 | 92169504 | 705 | 626 | 30000 |  | PROMOCION MEDICA S.A. | costarica@promed-sa.com
Tiazina ,reactivo para teñir laminas (portaobjetos),compatible con equipo automatizado marca Elitech Group, presentación en botella con 200 ml, número de parte #SS-171B2 ELITECH GROUP | 41116121 | 92169651 | 705 | 630 | 50000 |  | PROMOCION MEDICA S.A. | costarica@promed-sa.com
Set diagnostico para la detección de anticuerpos heterofilos, utilizando la técnica en Látex, presentación de 50 pruebas por caja, número de parte #MO-165025 MONLABTEST | 41116129 | 92169420 | 728 | 47 |  | 36 | DIAGNOSTIKA S.A. | info@diagnostika.co.cr
Set diagnostico para la determinación de VDRL Sifilis, que incluye VDRL y control positivo, presentación en caja con 250 determinaciones, número de parte #ISY-U402 LINEAR CHEMICALS | 41116129 | 92169366 | 210 | 1973 |  | 13.15 | BIOCIENTIFICA INTL S DE R.L. | LUIS ANDRES JIMENEZ RODRIGUEZ CELULAR 88750334,2272-3700 l.jimenez@biocientifica.net | VAR MEDICAL S.A.
Tiempo de protrombina parcial (TP),set diagnostico para la determinación, presentación en caja con 6 frascos cada uno con 2 ml, número de parte #31002 HUMAN | 41116129 | 92169440 | 209 | 2072 |  | 32.2 | TECNODIAGNOSTICA S.A. | Sirleny Rodriguez Rodriguez celular 89173921, 4032-6060 correo rodriguez.s@tecnodiagnostica.com | VAR MEDICAL S.A., BIOCIENTIFICA INTL S DE R.L.
Tiempo de tromboplastina parcial (TTP), set diagnostico para la determinación, presentación caja 6 frascos con 4 ml cada uno, número de parte #33002 HUMAN | 41116129 | 92169414 | 209 | 2071 |  | 49.61 | TECNODIAGNOSTICA S.A. | Sirleny Rodriguez Rodriguez celular 89173921, 4032-6060 correo rodriguez.s@tecnodiagnostica.com | BIOCIENTIFICA INTL S DE R.L.,VAR MEDICAL S.A.
Nucleospin triprep, set para extracción de ARN, ADN y proteínas en una sola muestra, presentación caja para 50 muestras, número de parte #740966.50 MACHEREY NAGEL | 41116130 | 92169403 | 209 | 2070 |  | 810 | BIOCIENTIFICA INTL S DE R.L. | LUIS ANDRES JIMENEZ RODRIGUEZ CELULAR 88750334,2272-3700 l.jimenez@biocientifica.net
Taenia solium IGG por Elisa, determinación de anticuerpos específicos basados en la técnica Elisa, determinación serológica cualitativa de los anticuerpos de clase IGG contra Taenia Solium en suero o plasma humano(citrato),presentación en caja para 96 determinaciones, número de parte #TAEG0420 NOVATEC | 41116158 | 92169446 | 209 | 2069 |  | 290 | CAPRIS S.A.
Set diagnostico para la detección cualitativa de antígenos de rotavirus o adenovirus en muestras de heces, presentación de 20 pruebas por caja, número de parte #MO-804005 MONLABTEST | 41116156 | 92169540 | 209 | 2066 |  | 36 | BIOCIENTIFICA INTL S DE R.L. | LUIS ANDRES JIMENEZ RODRIGUEZ CELULAR 88750334,2272-3700 l.jimenez@biocientifica.net
Factor reumatoide, reactivo para la determinación utilizando la técnica de nefelometría, presentación en caja con 60 determinaciones, número de parte #31922 BIOSYSTEMS | 41116102 | 92169689 | 209 | 2064 | 50000 |  | INTERBIOLAB S.A.
Proteína C reactiva (CRP)por técnica de nefelometría, reactivo para determinación serológica ,presentación en frasco con 50 ml ,número de parte #31921 BIOSYSTEM | 41116102 | 92169694 | 209 | 2063 | 50000 |  | INTERBIOLAB S.A.
Reactivo para medir la concentración de C3 (complemento C3) para la determinación por la técnica de nefelometría, presentación en frasco con 50 ml, número de parte #31073 BIOSYSTEMS | 41116105 | 92169690 | 209 | 2062 | 73000 |  | INTERBIOLAB S.A.
Inmunoglobulina A (IGA),para la determinación por el método de nefelometría, presentación en botella con 50 ml, número de parte #31071 BIOSYSTEMS | 41116105 | 92169722 | 209 | 2060 | 73100 |  | INTERBIOLAB S.A.
Reactivo para medir la concentración de C4 (complemento C4) para la determinación por la técnica de nefelometría, presentación en frasco con 50 ml, número de parte #31074 BIOSYSTEMS | 41116105 | 92169721 | 209 | 2061 | 73000 |  | INTERBIOLAB S.A.
Inmunoglobulina G (IGG),para la determinación por el método de nefelometría, presentación en botella con 50 ml, número de parte #31070 BIOSYSTEMS | 41116105 | 92169724 | 209 | 2059 | 73100 |  | INTERBIOLAB S.A.
Inmunoglobulina M (IGM),para la determinación por el método de nefelometría, presentación en botella con 50 ml, número de parte #31072 BIOSYSTEMS | 41116105 | 92169725 | 209 | 2058 | 73100 |  | INTERBIOLAB S.A.
Solución de lavado concentrado para nefelometría, presentación en botella con 100 ml, número de parte #B013416 BIOSYSTEMS | 41101606 | 92169719 | 209 | 2073 | 30000 |  | INTERBIOLAB S.A.
Anticuerpo IgA anti-transglutaminasa por Elisa, la prueba de los anticuerpos anti-transglutaminasa tisular (TTG) IgA y/o IgG se utiliza como parte de la evaluación de ciertas afecciones auto inmunitarias, sobre todo de la enfermedad celiaca, presentación en caja con 96 determinaciones, número de parte #RE75721 IBL INTERNACIONAL. | 41116158 | 92169750 | 209 | 2057 |  | 456 | BIOCIENTIFICA INTL S DE R.L. | LUIS ANDRES JIMENEZ RODRIGUEZ CELULAR 88750334,2272-3700 l.jimenez@biocientifica.net | VAR MEDICAL S.A.
Kit de determinación para detección de anticardiolipinas IgG, sistema de pruebas para cardiolipina IgG ensayo inmunoabsorbente ligado a enzima (Elisa indirecto de punto final) para la detección semicuantitativa de anticuerpos circulantes de tipo IgG contra cardiolipinas para diagnostico in vitro, presentación en caja con 96 determinaciones, número de parte #2Z51051G ZEUSS SCIENTIFIC | 41106214 | 92169746 | 209 | 2056 |  | 180 | TECNODIAGNOSTICA S.A. | Sirleny Rodriguez Rodriguez celular 89173921, 4032-6060 correo rodriguez.s@tecnodiagnostica.com | BIOCIENTIFICA INTL S DE R.L.,VAR MEDICAL S.A.
Anticuerpos antinucleares ANA,set para la determinación utilizando Elisa ,presentación de 10 láminas de 7 pocillos, número de parte #4040-RO COLORZYME HEP 2000 INMUNOCONCEPTS | 41116158 | 92169748 | 209 | 2055 | 204000 |  | INTERBIOLAB S.A.
Estándar factor reumático (FR),presentación en frasco con 3 ml, número de parte #31113 BIOSYSTEMS | 41116102 | 92169751 | 209 | 2054 | 8000 |  | INTERBIOLAB S.A.
Kit estándar de proteína por técnica de nefelometría, reactivo para determinación serológica, presentación de 1 frasco con 5 ml. | 41116102 | 92169763 | 209 | 2053 | 75000 |  | INTERBIOLAB S.A.
Kit de Elisa anti-ANAs (screen),presentación en caja con 96 determinaciones, número de parte #2Z9001G ZEUS SCIENTIFIC | 41116158 | 92169749 | 209* | 2052 |  | 390 | BIOCIENTIFICA INTL S DE R.L.
ZYMA + ZIMB reactivo para API utilizado para realizar pruebas de laboratorio y como ingrediente para medios de cultivo de microorganismos, presentación en frasco con 5 ml, números de parte 70493/70494 BIOMERIEUX | 41116130 | 92169829 | 209 | 2050 |  | 36 | TECNODIAGNOSTICA S.A. | Sirleny Rodriguez Rodriguez celular 89173921, 4032-6060 correo rodriguez.s@tecnodiagnostica.com
Kit para la determinación del factor reumatoide (FR) en suero por la técnica en látex, que es una técnica de aglutinación en porta para la detección cualitativa y semicuantitativa de factores reumatoides en suero humano, presentación en caja con 100 determinaciones, número de parte #MO-165017 MONLAB | 41116102 | 92169759 | 209 | 2049 |  | 12 | DIAGNOSTIKA S.A.
Anti estreptolisina o (ASO), set para la determinación en látex, presentación encaja con 100 determinaciones, número de parte #2340010 CROMATEST | 41116102 | 92169758 | 209 | 2048 |  | 13.44 | BIOCIENTIFICA INTL S DE R.L. | LUIS ANDRES JIMENEZ RODRIGUEZ CELULAR 88750334,2272-3700 l.jimenez@biocientifica.net | VAR MEDICAL S.A.,TECNODIAGNOSTICA S.A.
API 20 NE, kit para la detección e identificación bacteriana, presentación caja con 25 determinaciones, número de parte #20050 BIOMERIEUX | 41116130 | 92169756 | 209 | 2046 |  | 139 | TECNODIAGNOSTICA S.A. | Sirleny Rodriguez Rodriguez celular 89173921, 4032-6060 correo rodriguez.s@tecnodiagnostica.com
API STAPH, kit para la detección e identificación bacteriana, presentación caja con 25 determinaciones, número de parte #20500 BIOMERIEUX | 41116130 | 92169757 | 209 | 2045 |  | 146 | TECNODIAGNOSTICA S.A. | Sirleny Rodriguez Rodriguez celular 89173921, 4032-6060 correo rodriguez.s@tecnodiagnostica.com
API STREP, kit para la detección e identificación bacteriana, presentación en caja con 25 determinaciones, número de parte #20600 BIOMERIEUX | 41116130 | 92169753 | 209 | 2044 |  | 140 | TECNODIAGNOSTICA S.A. | Sirleny Rodriguez Rodriguez celular 89173921, 4032-6060 correo rodriguez.s@tecnodiagnostica.com
API RAPID ID 32 A, kit para la detección e identificación bacteriana, presentación en caja con 25 determinaciones, número de parte #32300 BIOMERIEUX | 41116130 | 92169765 | 209 | 2043 |  | 181 | TECNODIAGNOSTICA S.A. | Sirleny Rodriguez Rodriguez celular 89173921, 4032-6060 correo rodriguez.s@tecnodiagnostica.com
TOXOPLASMA ELISA test system TOXO IgG, set diagnostico para determinación, presentación en caja con 96 determinaciones, número de parte #8Z8651G ZEUS SCIENTIFIC | 41116158 | 92169767 | 209 | 2042 |  | 289 | BIOCIENTIFICA INTL S DE R.L. | LUIS ANDRES JIMENEZ RODRIGUEZ CELULAR 88750334,2272-3700 l.jimenez@biocientifica.net | TECNODIAGNOSTICA S.A.,VAR MEDICAL S.A.
API CANDIDA, set para la detección e identificación bacteriana, presentación en caja con 10 determinaciones, número de parte #10500 BIOMERIEUX | 41116130 | 92169769 | 209 | 2041 |  | 62 | TECNODIAGNOSTICA S.A. | Sirleny Rodriguez Rodriguez celular 89173921, 4032-6060 correo rodriguez.s@tecnodiagnostica.com
API 20 A, set para la detección e identificación bacteriana, presentación en caja con 25 determinaciones, número de parte #20300 BIOMERIEUX | 41116130 | 92169851 | 209 | 2040 |  | 143 | TECNODIAGNOSTICA S.A. | Sirleny Rodriguez Rodriguez celular 89173921, 4032-6060 correo rodriguez.s@tecnodiagnostica.com
ATB ANA, kit para la detección e identificación bacteriana, presentación en caja con 25 determinaciones, número de parte #14269 BIOMERIEUX | 41116129 | 92169801 | 209 | 2038 |  | 118 | TECNODIAGNOSTICA S.A. | Sirleny Rodriguez Rodriguez celular 89173921, 4032-6060 correo rodriguez.s@tecnodiagnostica.com
Tiras (cintas) reactivas para orina con 11 parámetros, presentación en frasco con 150 tiras, número de parte #43050 COMBISCREEN | 41113035 | 92169850 | 210 | 1972 | 6500 |  | VAR MEDICAL S.A. | IVANIA VAGAS LORIA,TELEFONO 4000-1230,CORREO ivargas@varmedical .com | BIOCIENTIFICA INTL S DE R.L.
E TEST fluconazole FL 256 ww S30, set diagnóstico, gradiente antibiótico predefinido estable utilizando nuevas técnicas de química seca. proporciona una concentración inhibitoria mínima (CIM) precisa que muestra un gradiente de antibiótico de dilución simple, presentación en caja con 30 determinaciones, número de parte #412350 BIOMERIEUX | 41116102 | 92169800 | 209 | 2036 |  | 185 | TECNODIAGNOSTICA S.A. | Sirleny Rodriguez Rodriguez celular 89173921, 4032-6060 correo rodriguez.s@tecnodiagnostica.com
Prueba rápida para detectar embarazo, unidades internacionales que detecta 10 mlu/ml, presentación en caja con 40 unidades, número de parte #FHC-U202 ABON BIOPHARM | 42181599 | 92169776 | 210 | 1971 |  | 16.89 | BIOCIENTIFICA INTL S DE R.L. | LUIS ANDRES JIMENEZ RODRIGUEZ CELULAR 88750334,2272-3700 l.jimenez@biocientifica.net | VAR MEDICAL S.A.
Papel indicador de Ph, rango 0-14, con tiras fabricadas en soporte de plástico hidrofóbico, con segmentos indicadores adheridos al soporte, la caja en la que viene debe poseer código de colores para cada unidad, con incrementos de 1 ud de ph, presentación en caja de 100 tiras. | 41113034 | 92136878 | 210 | 1970 |  | 13 | G & H STEINVORTH LTDA
Kit para purificación de productos de PCR y extracción de ADN de geles de agarosa (nucleospin gel and PCR clean-up),presentación en frasco para 50 determinaciones, número de parte #740609.50 MACHEREY NAGEL | 41106303 | 92169934 | 209 | 2034 |  | 235 | BIOCIENTIFICA INTL S DE R.L.
PCR master mix, solución concentrada 2x de TAQ DNA polymerase, DNtps y todos los componentes requeridos para la PCR, presentación en frasco para 200 determinaciones, número de parte #K0171 THERMO SCIENTIFIC | 41106214 | 92169931 | 209 | 2033 |  | 110 | SOCIEDAD ROJAS Y GUERRERO S.A.
Kit de purificación de ADN nucleospin plasmid, diseñado para la preparación rápida a pequeña escala de ADN plásmido de alta pureza, el kit permite la purificación de hasta 25 μg de ADN plasmídico por preparación a partir de 1-5 ml de un cultivo de E. coli saturado, número de parte #740588.10 MACHEREY NAGEL | 41105501 | 92169938 | 209 | 2032 |  | 160 | BIOCIENTIFICA INTL S DE R.L.
Papel filtro thick blot, precortado de 7,5 cm x 10 cm, se utiliza para el montaje del casete de electro transferencia de proteínas en el western blot, presentación en caja con 50 unidades, número de parte #1703932 BIORAD | 41104929 | 92169991 | 210 | 1969 |  | 86 | BIOCIENTIFICA INTL S DE R.L.
Membrana de difluoruro de polivinilideno (PVDF) es especialmente adecuada para transferencia western, ensayos de unión a proteínas y secuenciación de proteínas. cuenta con una superficie microporosa blanca pura con tamaño de poro de 0,2 mm, presentación en caja con un rollo de 25 cm x 3 m, número de parte #741260 MACHEREY NAGEL | 41104921 | 92170019 | 209 | 2031 |  | 400 | BIOCIENTIFICA INTL S DE R.L.
Membrana de soporte de nitrocelulosa de 0,2 um, presentación en caja con un rollo de 30 cm de ancho x 3 m de largo, número de parte #1620097 BIO RAD | 41104921 | 92170016 | 209 | 2030 |  | 470 | BIOCIENTIFICA INTL S DE R.L.
Tiras de acetato de celulosa para electroforesis de proteínas, con dimensiones de 94 mm x 76 mm cada una, se utilizan para todos los tipos de electroforesis desde separaciones de rutina clínica a procedimientos de investigación, presentación en caja con 25 unidades, número de parte #3024 HELENA LABORATORIES | 41113035 | 92169979 | 209 | 2028 |  | 225 | G & H STEINVORTH LTDA
Tubo eppendorf de 5 ml, para técnicas de cultivo celular, resistentes centrifugación hasta 25000 g, polipropileno, color natural, graduaciones, estériles, presentación caja 200 unidades, número de parte #0030119401 EPPENDORF | 41121702 | 92170031 | 210 | 1967 |  | 65 | G & H STEINVORTH LTDA
Medio de cultivo celular RPMI 1640 con glutamina , sin bicarbonato de sodio y sin rojo fenol, presentación en caja de 10 frascos x 500 ml ,numero de parte #11835055 GIBCO | 41116155 | 92170083 | 209 | 2027 | 178518 |  | SOCIEDAD ROJAS Y GUERRERO S.A. | EUGENIA ROJAS INCERA CELULAR 87185860, 2253-8090 FAX:22530440, correo electronico ventas@genesyscostarica.com
Medio de cultivo celular Dmem (medio de eagle modificado por dulbecco), alto en glucosa, sin glutamina, sin rojo fenol, presentación en caja con 10 frascos x 500 ml, número de parte #31053036 GIBCO | 41116155 | 92170093 | 209 | 2015 | 181200 |  | SOCIEDAD ROJAS Y GUERRERO S.A. | EUGENIA ROJAS INCERA CELULAR 87185860, 2253-8090 FAX:22530440, correo electronico ventas@genesyscostarica.com
GEL RED para tinción de ácidos nucleicos en gel de agarosa, presenta baja toxicidad, es ambientalmente seguro y ultra sensible, concentración 10000x (500ul) en agua, presentación en frasco con 0,5 ml, número de parte #41003 BIOTIUM | 41105321 | 92170076 | 209 | 2025 |  | 160 | BIOCIENTIFICA INTL S DE R.L. | LUIS ANDRES JIMENEZ RODRIGUEZ CELULAR 88750334,2272-3700 l.jimenez@biocientifica.net | SOCIEDAD ROJAS Y GUERRERO S.A.
Detergente Chaps, reactivo para proteger el estado nativo de las proteínas, derivado de sulfobetaína del ácido cólico, este detergente es útil para la solubilización de la proteína de la membrana cuando es importante mantener la actividad de la proteína, el detergente chaps es soluble en un amplio rango de ph (2 a 12) ,presentación en frasco con 5 g, número de parte #28300 THERMO SCIENT | 41103206 | 92170068 | 209 | 2024 |  | 250 | SOCIEDAD ROJAS Y GUERRERO S.A. | EUGENIA ROJAS INCERA CELULAR 87185860, 2253-8090 FAX:22530440, correo electronico ventas@genesyscostarica.com
Medio de montaje Slowfade Diamond, es un medio líquido a base de glicerol aplicado directamente a células marcadas fluorescentemente o muestras de tejido en portaobjetos de microscopio, se puede usar con casi cualquier tinte fluorescente o proteína fluorescente para lograr la señal más brillante y el fondo más bajo. presentación en caja con 5 frascos de 2 ml, número de parte #S36963 INVITROGEN | 41116130 | 92170011 | 209 | 2023 |  | 187 | SOCIEDAD ROJAS Y GUERRERO S.A. | EUGENIA ROJAS INCERA CELULAR 87185860, 2253-8090 FAX:22530440, correo electronico ventas@genesyscostarica.com
Trazador de mitocondrias rojo, colorante rojo fluorescente que tiñe las mitocondrias en células vivas y puede usarse para la localización mitocondrial. presentación en frasco con 50 ug, número de parte #M222426 INVITROGEN | 41116130 | 92170205 | 209 | 2022 |  | 382 | SOCIEDAD ROJAS Y GUERRERO S.A. | EUGENIA ROJAS INCERA CELULAR 87185860, 2253-8090 FAX:22530440, correo electronico ventas@genesyscostarica.com
Trazador de mitocondrias verde (mitotracker green fm) es una tinción mitocondrial fluorescente verde que parece localizarse en las mitocondrias independientemente del potencial de la membrana mitocondrial. presentación en frasco con 50 ug, número de parte #M7514 INVITROGEN | 41116130 | 92170212 | 209 | 2021 |  | 383 | SOCIEDAD ROJAS Y GUERRERO S.A. | EUGENIA ROJAS INCERA CELULAR 87185860, 2253-8090 FAX:22530440, correo electronico ventas@genesyscostarica.com
Trazador de retículo endoplasmático verde, tinción de células vivas que es altamente selectiva para el retículo endoplásmico (re) que cuando se tiñe usando el protocolo proporcionado, el patrón de tinción se retiene parcialmente después de la fijación con formaldehído, presentación en frasco con 100 ug, número de parte #E34251 INVITROGEN | 41116130 | 92170207 | 209 | 2020 |  | 383 | SOCIEDAD ROJAS Y GUERRERO S.A. | EUGENIA ROJAS INCERA CELULAR 87185860, 2253-8090 FAX:22530440, correo electronico ventas@genesyscostarica.com
Trazador de retículo endoplasmático rojo, tinción de células vivas que es altamente selectiva para el retículo endoplásmico (re) que cuando se tiñe usando el protocolo proporcionado, el patrón de tinción se retiene parcialmente después de la fijación con formaldehído, presentación en frasco con 100 ug, número de parte #E34250 INVITROGEN | 41116130 | 92170252 | 209 | 2019 |  | 383 | SOCIEDAD ROJAS Y GUERRERO S.A. | EUGENIA ROJAS INCERA CELULAR 87185860, 2253-8090 FAX:22530440, correo electronico ventas@genesyscostarica.com
Ceramida C5 en complejo con albumina sérica bovina (bodipy Fl), la complejidad de los lípidos fluorescentes con albumina sérica bovina (BSA) facilita el etiquetado de las células al eliminar la necesidad de disolventes orgánicos para disolver la sonda lipófila, presentación en frasco con 5 mg, número de parte #B22650 INVITROGEN | 41116130 | 92170402 | 210 | 1966 |  | 325 | SOCIEDAD ROJAS Y GUERRERO S.A. | EUGENIA ROJAS INCERA CELULAR 87185860, 2253-8090 FAX:22530440, correo electronico ventas@genesyscostarica.com
Gel Top Vision bajo punto de fusión de agarosa, presentación en frasco con 25 g, número de parte #R0801 THERMO SCIENTIFIC | 41116105 | 92170403 | 210 | 1965 |  | 133 | SOCIEDAD ROJAS Y GUERRERO S.A. | EUGENIA ROJAS INCERA CELULAR 87185860, 2253-8090 FAX:22530440, correo electronico ventas@genesyscostarica.com
Suero fetal bovino, colectado en recién nacidos de 14 días o menos, calificado, inactivado por calor, aprobado por la USDA, presentación en frasco con 500 ml, número de parte #10438026 GIBCO | 41116155 | 92170520 | 209 | 2018 | 458275 |  | SOCIEDAD ROJAS Y GUERRERO S.A. | EUGENIA ROJAS INCERA CELULAR 87185860, 2253-8090 FAX:22530440, correo electronico ventas@genesyscostarica.com
Suero de ternero recién nacido (suero neonatalbovino), inactivado por calor, presentación en frasco con 500 ml, número de parte #26010074 GIBCO | 41116155 | 92170518 | 209 | 2017 |  | 130 | SOCIEDAD ROJAS Y GUERRERO S.A. | EUGENIA ROJAS INCERA CELULAR 87185860, 2253-8090 FAX:22530440, correo electronico ventas@genesyscostarica.com
Reactivo sustrato para Elisa, caja con 16 viales, 8 viales con reactivo A que es peróxido de hidrogeno estabilizado, y 8 viales con reactivo B que es tetrametilbenzidina, número de parte #DY999 RD SYSTEMS | 41116158 | 92170548 | 209 | 2016 | 287000 |  | SOCIEDAD ROJAS Y GUERRERO S.A. | EUGENIA ROJAS INCERA CELULAR 87185860, 2253-8090 FAX:22530440, correo electronico ventas@genesyscostarica.com
Reactivo para biología molecular Triton X-100, grado biología molecular, número de Cas 9002-93-1, 100% ingrediente activo, en presentación de 250 ml por frasco. | 41116134 | 92094800 | 210 | 2784 | 276000 |  | DESARROLLOS INTLES DE SALUD S.A.
Reactivo Sulfato de Estreptomicina Sal, presentación en frasco con 25 g, número de parte #T7883-5g,SIGMA ALDRICH | 41116012 | 92170580 | 210 | 1962 |  | 134 | INDUSTRIAL CASJIM ICJ S.A. | OTTO ANTONIO CASTRO JIMENEZ 83620280, 22726642 otto.castroj@casjim.com | DEINSA S.A.
Reactivo Trimetropin, presentación en frasco 5 g, cas 738-70-5, número de parte #T7883-5g SIGMA ALDRICH | 41116130 | 92170601 | 210 | 1961 |  | 135 | INDUSTRIAL CASJIM ICJ S.A. | OTTO ANTONIO CASTRO JIMENEZ 83620280, 22726642 otto.castroj@casjim.com
Reactivo Dimetil Sulfoxido (DMSO,) esterilizado por filtración, para hibridomas, presentación liquida, botella 100 ml, número de parte #D2650-100 ml SIGMA ALDRICH | 41116105 | 92170594 | 209 | 2008 | 110000 |  | DESARROLLOS INTLES DE SALUD S.A. | LEONARDO PANIAGUA MARTINEZ CELULAR 83661719 | INDUSTRIAL CASJIM ICJ S.A.,ELECTRONICA CENTROAMERICANA S.A.
Medio Schneider´s mezcla de componentes ácido malico,acido-2-oxoglutarico,presentacion en botella con 1000 ml, número de parte #S9895-1L SIGMA ALDRICH | 41106225 | 92170578 | 209 | 2012 |  | 38.88 | DESARROLLOS INTLES DE SALUD S.A. | LEONARDO PANIAGUA MARTINEZ CELULAR 83661719 | INDUSTRIAL CASJIM ICJ S.A.
Reactivo Triptona, presentación en frasco con 250 g, número de parte #T7293-250g SIGMA ALDRICH | 41116105 | 92170581 | 210 | 1960 | 53000 |  | DESARROLLOS INTLES DE SALUD S.A.
Reactivo Ortho-nitrophenyl-B-D galactopyranoside (ONPG),utilizado en la identificación de microorganismos, presentación en frasco con 5 g, número de parte #N1127-5g SIGMA ALDRICH | 41116130 | 92170579 | 209 | 2011 | 85000 |  | DESARROLLOS INTLES DE SALUD S.A.
Etanol absoluto (anhidro), pureza c2h5oh entre 94,0- 96,0 %, color máximo (apha) 10, contenido máximo de agua 0,5 %, número de cas # 64-17-5, presentación de 4 litros | 41116105 | 92029879 | 210 | 1959 |  | 15.5 | TECNODIAGNOSTICA S.A. | Sirleny Rodriguez Rodriguez celular 89173921, 4032-6060 correo rodriguez.s@tecnodiagnostica.com
Glicerina grado reactivo ACS, número de cas # 56-81-5, concentración mínima de 87 %, para análisis, presentación en frasco de 1 litro | 41116105 | 92015460 | 210 | 1958 |  | 19 | TECNODIAGNOSTICA S.A. | Sirleny Rodriguez Rodriguez celular 89173921, 4032-6060 correo rodriguez.s@tecnodiagnostica.com
Reactivo batofenantrolina, presentación en frasco con 1g, número de parte #B1375-1g SIGMA ALDRICH | 41116105 | 92170577 | 210 | 1957 |  | 92 | SOCIEDAD ROJAS Y GUERRERO S.A. | EUGENIA ROJAS INCERA CELULAR 87185860, 2253-8090 FAX:22530440, correo electronico ventas@genesyscostarica.com | INDUSTRIAL CASJIM ICJ S.A.,ELECTRONICA CENTROAMERICANA S.A.,DEINSA S.A.
Metanol absoluto certificado grado reactivo , presentación en frasco con 4L, número de cas 67-56-1, peso molecular 32,04 g/mol y formula ch40. | 41116105 | 92124295 | 210 | 1956 |  | 22.5 | TECNODIAGNOSTICA S.A. | Sirleny Rodriguez Rodriguez celular 89173921, 4032-6060 correo rodriguez.s@tecnodiagnostica.com | INDUSTRIAL CASJIM ICJ S.A., DEINSA S.A.
Acetona ACS, numero de cas 67-64-1, composición ch3(co)ch3, peso molecular: 79 g/mol y presentación en frasco con 4 L | 41116105 | 92127939 | 210 | 1955 | 22000 |  | LABQUIMAR S.A. | MARCOS AUrelio Mejias Rodriguez celular 83575611 | DEINSA S.A.,INDUSTRIAL CASJIM ICJ S.A.
Éter etílico, grado reactivo, 99% pureza, peso molecular 74,12 g/mol, número de cas 60-29-7, presentación en frasco con 4 L | 41116105 | 92124315 | 210 | 1954 | 44000 |  | DESARROLLOS INTLES DE SALUD S.A.
Solución salina amortiguada por fosfatos (pbs), presentación en caja 5 paquetes, cada paquete 10 unidades, número de parte #P3813-5x10pak SIGMA ALDRICH | 41116105 | 92170598 | 209 | 2010 |  | 177 | INDUSTRIAL CASJIM ICJ S.A. | OTTO ANTONIO CASTRO JIMENEZ 83620280, 22726642 otto.castroj@casjim.com | ELECTRONICA CENTROAMERICANA S.A.,DEINSA S.A.
2-Hidroxietil Agarosa, presentación en frasco con 5 g, número de cas 39346-81-1, número de parte #A4018-5g SIGMA ALDRICH | 41116105 | 92170604 | 209 | 2009 |  | 88 | INDUSTRIAL CASJIM ICJ S.A. | OTTO ANTONIO CASTRO JIMENEZ 83620280, 22726642 otto.castroj@casjim.com
Carmin A-359, presentación en frasco de 25 g, número de cas 1390-65-4, número de parte #C6152-25 g,SIGMA ALDRICH | 41116130 | 92170599 | 210 | 1953 |  | 132 | SOCIEDAD ROJAS Y GUERRERO S.A. | EUGENIA ROJAS INCERA CELULAR 87185860, 2253-8090 FAX:22530440, correo electronico ventas@genesyscostarica.com
Dimetil sulfoxido (DMSO),hybri max, esterilizado por filtración para hibridomas, pureza mayor o igual 99,7 %, presentación liquida en botella con 100 ml, cas 67-68-5, número de parte #D2650-100 ml SIGMA ALDRICH | 41116105 | 92170602 | 209 | 2008 |  | 170 | INDUSTRIAL CASJIM ICJ S.A.
Penicilina-Estreptomicina solución mezcla, presentación en botella de 100 ml, número de parte #P4333-100ML sigma aldrich | 41116105 | 92048832 | 210 | 1952 |  | 22 | INDUSTRIAL CASJIM ICJ S.A. | OTTO ANTONIO CASTRO JIMENEZ 83620280, 22726642 otto.castroj@casjim.com | SOCIEDAD ROJAS Y GUERRERO S.A.,DEINSA S.A.
1-Alfa naftilamina, presentación liquida en frasco con 100 g, cas 134-32-7, número de parte #N9005-100g sigma aldrich | 41116130 | 92170603 | 210 | 1951 | 70000 |  | DESARROLLOS INTLES DE SALUD S.A.
Alfa-naftol, calidad al 99%, presentación en frasco 100 g, número de parte #N1000-100g, SIGMA ALDRICH | 41116130 | 92170595 | 210 | 1950 |  | 132 | INDUSTRIAL CASJIM ICJ S.A.
Solución buffer Ph 7 color amarillo con certificado trazable a NIST, presentación en frasco con 500 ml, número de parte #565601 AVANTOR | 41105323 | 92170673 | 210 | 1949 |  | 9 | TECNODIAGNOSTICA S.A.
Cicloheximida grado biotecnológico, presentación en frasco con 5 g, número de parte #C-7698-5g SIGMA ALDRICH | 41116134 | 92170972 | 210 | 1948 |  | 201 | INDUSTRIAL CASJIM ICJ S.A.
Solución salina amortiguada por fosfatos (PBS), presentación en caja 5 paquetes, cada paquete 10 unidades, número de parte #P3813-5X10PAK SIGMA ALDRICH | 41116105 | 92170598 | 210 | 1947 | 35000 |  | DESARROLLOS INTLES DE SALUD S.A.
5,5 Dietilbarbiturato de sodio, presentación frasco 100 g, número de Cas 144-02-5, número de parte #B0500-100g SIGMA ALDRICH | 41116130 | 92170671 | 209 | 2259 |  | 315.46 | DESARROLLOS INTLES DE SALUD S.A.
Agarosa tipo VII, baja temperatura de gelificación bioreactivo, adecuado para cultivo celular, presentación en frasco con 5 g, número de parte #A9045-5g SIGMA ALDRICH | 41116134 | 92170969 | 209 | 2007 |  | 84 | INDUSTRIAL CASJIM ICJ S.A.
Ampicilina sódica, reactivo para laboratorio, cas 7177-48-2,presentación en frasco con 5 g, número de parte #A9518 SIGMA ALDRICH | 41116130 | 92170970 | 210 | 1946 |  | 57 | INDUSTRIAL CASJIM ICJ S.A. | OTTO ANTONIO CASTRO JIMENEZ 83620280, 22726642 otto.castroj@casjim.com | DEINSA
Cloruro de hierro (III) anhidro, grado reactivo, pureza 97%, cas 7705-08-0, presentación en frasco 1 kg, número de parte #157740-1 kg SIGMA ALDRICH | 41116105 | 92170966 | 210 | 1945 | 33000 |  | DESARROLLOS INTLES DE SALUD S.A.
Hidróxido de potasio, grado reactivo 99 % pureza, presentación de 1 kg, número de cas 1310-58-3. | 41116105 | 92103348 | 210 | 1944 |  | 19 | TECNODIAGNOSTICA S.A. | Sirleny Rodriguez Rodriguez celular 89173921, 4032-6060 correo rodriguez.s@tecnodiagnostica.com
Yoduro de potasio, grado reactivo ACS, pureza mínimo de 99.5 %, PH disolución al 5% y 25°c entre 6,0 y 9,2, contenido máximo de metales pesados PB 5 PPM, fe 2 ppm, so4 0,005 %, cas # 7681-11-0, presentación de 500 g | 41116105 | 92030139 | 209 | 2311 |  | 113 | TECNODIAGNOSTICA S.A. | Sirleny Rodriguez Rodriguez celular 89173921, 4032-6060 correo rodriguez.s@tecnodiagnostica.com
Cloruro de magnesio hexahidratado grado reactivo ACS pureza mgcl2-6h2o entre 99.0% y 102.0% ,presentación en envase de 500 g | 41116105 | 92007986 | 210 | 1942 |  | 48 | SOCIEDAD ROJAS Y GUERRERO S.A. | EUGENIA ROJAS INCERA CELULAR 87185860, 2253-8090 FAX:22530440, correo electronico ventas@genesyscostarica.com
1,5-Bis (4-fenilalildimetilamonio) penta-3-uno dibromide, cas 402-40-4,presentación en frasco con 25 mg, número de parte #A9013-25 mg SIGMA ALDRICH | 41116105 | 92170985 | 210 | 1941 | 73000 |  | DESARROLLOS INTLES DE SALUD S.A.
Acetamida ,sinónimo: amide C2, reactivo para laboratorio, cas 60-35-5, presentación en frasco 500 g, numero de parte #A0500-500 g SIGMA ALDRICH | 41116105 | 92170951 | 210 | 1940 |  | 81 | INDUSTRIAL CASJIM ICJ S.A. | OTTO ANTONIO CASTRO JIMENEZ 83620280, 22726642 otto.castroj@casjim.com
Acido sulfúrico,número de cas 7664-93-9, presentación en frasco de 2,5 L, con pureza certificada mayor a 95 %. | 41116105 | 92122787 | 210 | 1939 |  | 21 | TECNODIAGNOSTICA S.A. | Sirleny Rodriguez Rodriguez celular 89173921, 4032-6060 correo rodriguez.s@tecnodiagnostica.com
Albumina bovina, número de cas 9048-46-8, presentación en frasco de 100 g | 41116105 | 92109028 | 210 | 1938 | 175000 |  | DESARROLLOS INTLES DE SALUD S.A.
Solución buffer PH 10 (ácido bórico, hidróxido de potasio) color azul, cas # 10043-35-3, trazable nist a 25°c,presentación en envase de 500 ml | 41116105 | 92015458 | 210 | 1937 |  | 8 | TECNODIAGNOSTICA S.A. | Sirleny Rodriguez Rodriguez celular 89173921, 4032-6060 correo rodriguez.s@tecnodiagnostica.com
Solución buffer PH 4 (biftalato) color rojo, cas # 887-24-7, trazable nist a 25°c,presentacion en envase de 500 ml | 41116105 | 92015459 | 210 | 1936 |  | 9 | TECNODIAGNOSTICA S.A. | Sirleny Rodriguez Rodriguez celular 89173921, 4032-6060 correo rodriguez.s@tecnodiagnostica.com
Yoduro de S-butiriltiocolina, cas 1866-16-6, presentación en frasco con 5 g, número de parte #20820-5g, SIGMA ALDRICH | 41116105 | 92170949 | 210 | 1935 |  | 67 | INDUSTRIAL CASJIM ICJ S.A. | OTTO ANTONIO CASTRO JIMENEZ 83620280, 22726642 otto.castroj@casjim.com
Cloruro de calcio anhidro, cas: 10043-52-4, presentación en 500 g, número de parte #383147-500G sigma aldrich | 41116105 | 92058595 | 210 | 1934 |  | 190 | INDUSTRIAL CASJIM ICJ S.A. | OTTO ANTONIO CASTRO JIMENEZ 83620280, 22726642 otto.castroj@casjim.com | DEINSA S.A.,LABQUIMAR S.A.,ELECTRONICA CENTROAMERICANA S.A.
Cloruro de sodio anhidro, cas 7647-14-5, frascos de 1kg, número de parte # S9888-1KG | 41116105 | 92058789 | 209 | 2228 |  | 11.5 | TECNODIAGNOSTICA S.A. | Sirleny Rodriguez Rodriguez celular 89173921, 4032-6060 correo rodriguez.s@tecnodiagnostica.com
D-(-) Arabinosa, cas 10323-20-3,presentación en frasco con 50 g, número de parte #C842T63 THOMAS SCIENTIFIC | 41116130 | 92170910 | 209 | 2006 |  | 108 | SOCIEDAD ROJAS Y GUERRERO S.A. | EUGENIA ROJAS INCERA CELULAR 87185860, 2253-8090 FAX:22530440, correo electronico ventas@genesyscostarica.com | INDUATRIAL CASJIM ICJ S.A.,LABQUIMAR S.A.,ELECTRONICA CENTROAMERICANA S.A.
Fosfato de sodio dibásico, cas 7558-79-4, pureza reactivo plus mínima 99,0%, presentación en frasco con 500 g | 41116134 | 92063356 | 210 | 1932 |  | 26 | TECNODIAGNOSTICA S.A. | Sirleny Rodriguez Rodriguez celular 89173921, 4032-6060 correo rodriguez.s@tecnodiagnostica.com
Higromicina B de streptomices hygroscopicus, liofilizado, cas 31282-04-9, presentación en frasco 100 mg, número de parte #H3274 SIGMA ALDRICH | 41116105 | 92170875 | 210 | 1931 | 50000 |  | DESARROLLOS INTLES DE SALUD S.A. | LEONARDO PANIAGUA MARTINEZ CELULAR 83661719, 2228-8191 correo electronico asistenteventas@deinsacr.net
Tetraisopropil pirofosfomida, cas 513-00-8,presentación en frasco con 250 mg, número de parte #T1505-250 mg SIGMA ALDRICH | 41116105 | 92170899 | 210 | 1930 | 65000 |  | DESARROLLOS INTLES DE SALUD S.A. | LEONARDO PANIAGUA MARTINEZ CELULAR 83661719, 2228-8191 correo electronico asistenteventas@deinsacr.net
Sulfato de kanamicina, cas 25389-94-0, MDL MFCD00070253, MW 582.58 g/mol. polvo. solubilidad 50 mg/ml, potencia en base seca kanamycin base/mg 750,presentacion en frasco con 5 g | 41116105 | 92096277 | 209 | 2005 |  | 71 | INDUSTRIAL CASJIM ICJ S.A. | OTTO ANTONIO CASTRO JIMENEZ 83620280, 22726642 otto.castroj@casjim.com
Nitro blue tetrazolium (NBT), prueba reducción del nitro azul de tetrazolium realizada por leucocitos circulantes, ayuda diagnostica en pacientes con septicemia, presentación en caja con 50 pruebas, número de parte #840W SIGMA ALDRICH | 41116130 | 92170901 | 209 | 2004 | 345000 |  | DESARROLLOS INTLES DE SALUD S.A. | LEONARDO PANIAGUA MARTINEZ CELULAR 83661719, 2228-8191 correo electronico asistenteventas@deinsacr.net
N-Lauroilsarcosinato de sodio (sal sódica),cas: 137-16-6, presentación en frasco con 50 g, número de parte #L9150 SIGMA ALDRICH | 41116105 | 92170894 | 210 | 1929 |  | 30 | INDUSTRIAL CASJIM ICJ S.A. | OTTO ANTONIO CASTRO JIMENEZ 83620280, 22726642 otto.castroj@casjim.com
N N N N-tetrametil-p-fenilendiamina diclorhidrato,cas 637-01-4,presentación en frasco con 25 g, numero de parte #87890-25 g SIGMA ALDRICH | 41116105 | 92170936 | 210 | 1928 |  | 209 | INDUSTRIAL CASJIM ICJ S.A. | OTTO ANTONIO CASTRO JIMENEZ 83620280, 22726642 otto.castroj@casjim.com
Peróxido de hidrogeno 30%, grado reactivo ACS, pureza H2O2 entre 30,0-32,0 %, contenidos máximos de Pb 100 ppm, fe 100 ppm, SO4 5 ppm, cas # 7722-84-1, presentación en frasco de 500 ml | 41116105 | 92029952 | 210 | 1927 |  | 13.5 | TECNODIAGNOSTICA S.A. | Sirleny Rodriguez Rodriguez celular 89173921, 4032-6060 correo rodriguez.s@tecnodiagnostica.com
Propidium iodida, cas 25535-16-4,presentación en frasco con 10 mg, número de parte #P4170-10 mg SIGMA ALDRICH | 41116105 | 92170945 | 210 | 1926 |  | 37 | INDUSTRIAL CASJIM ICJ S.A. | OTTO ANTONIO CASTRO JIMENEZ 83620280, 22726642 otto.castroj@casjim.com
Rifampicina. pureza mayor o igual a 97%. formula química C43H58N4O12. cas 13292-46-1, presentación en frasco de 1 g. | 41116105 | 92135727 | 209 | 2003 | 260000 |  | DESARROLLOS INTLES DE SALUD S.A. | LEONARDO PANIAGUA MARTINEZ CELULAR 83661719, 2228-8191 correo electronico asistenteventas@deinsacr.net
Tetraciclina clorhidrato, cas 64-75-5,presentación en frasco con 5 g, número de parte #T7660-5 g SIGMA ALDRICH | 41116105 | 92170935 | 209 | 2002 |  | 26.85 | DESARROLLOS INTLES DE SALUD S.A. | LEONARDO PANIAGUA MARTINEZ CELULAR 83661719, 2228-8191 correo electronico asistenteventas@deinsacr.net | Industrial CASJIM ICJ S.A.
TWEEN 20, sinónimo; polietileno monolaurato sorbitan glicol (polyoxyethylenesorbitan monolaurato) cas 9005-64-5,presentación en frasco con 100 ml, número de parte #P9416-100 ml SIGMA ALDRICH | 41116105 | 92170963 | 210 | 1925 | 22000 |  | DESARROLLOS INTLES DE SALUD S.A. | LEONARDO PANIAGUA MARTINEZ CELULAR 83661719, 2228-8191 correo electronico asistenteventas@deinsacr.net
Cefoxitina sal sódica, cas 33564-30-6,presentación en frasco con 250 mg, número de parte #C4786-250 mg SIGMA ALDRICH | 41116105 | 92171076 | 209 | 2001 | 48000 |  | DESARROLLOS INTLES DE SALUD S.A. | LEONARDO PANIAGUA MARTINEZ CELULAR 83661719, 2228-8191 correo electronico asistenteventas@deinsacr.net
Azida de sodio, para análisis, calidad ACS, fórmula NAN3, peso molar 65,01 g/mol, pureza mayor o igual a 99%, cas 26628-22-8, presentación en frasco con 500 g. | 41116105 | 92161236 | 210 | 1924 | 37000 |  | DESARROLLOS INTLES DE SALUD S.A. | LEONARDO PANIAGUA MARTINEZ CELULAR 83661719, 2228-8191 correo electronico asistenteventas@deinsacr.net
Bromuro de cianógeno-activa- sepharosa 4b, polvo liofilizado, cas 68987-32-6, presentación en rasco con 5 g, número de parte #C9142 SIGMA ALDRICH | 41116105 | 92171077 | 209 | 2000 | 235000 |  | DESARROLLOS INTLES DE SALUD S.A. | LEONARDO PANIAGUA MARTINEZ CELULAR 83661719, 2228-8191 correo electronico asistenteventas@deinsacr.net
N-Hidroxisuccinimida biotina de ester ,sinónimo; (+)-biotinato de n-succinimidilo, cas 35013-72-0, presentación frasco 5 mg, número de parte #H1759-5 mg SIGMA ALDRICH | 41116105 | 92171079 | 209 | 1998 | 15000 |  | DESARROLLOS INTLES DE SALUD S.A. | LEONARDO PANIAGUA MARTINEZ CELULAR 83661719, 2228-8191 correo electronico asistenteventas@deinsacr.net
Penicilina sal sódica ,sinónimo: bencilpenicilina sal de sodio, cas 69-57-8, presentación frasco 100 mu, número de parte #P3032-100 mu SIGMA ALDRICH | 41116105 | 92171081 | 209 | 1997 | 65000 |  | DESARROLLOS INTLES DE SALUD S.A. | LEONARDO PANIAGUA MARTINEZ CELULAR 83661719, 2228-8191 correo electronico asistenteventas@deinsacr.net
Piperacilina sal sódica, cas 59703-84-3,presentación en frasco con 5 g, número de parte #P8396-5g SIGMA ALDRICH | 41116105 | 92171092 | 209 | 1996 |  | 411 | INDUSTRIAL CASJIM ICJ S.A. | OTTO ANTONIO CASTRO JIMENEZ 83620280, 22726642 otto.castroj@casjim.com
O-fenilendiamina (sinónimos OPD,1,2 diaminobenzene,1,2-phenylenediamine) cas 95-54-2, presentación en frasco con 100 tab, número de parte #P5412-100 tab SIGMA ALDRICH | 41116105 | 92171093 | 209 | 1995 |  | 401 | INDUSTRIAL CASJIM ICJ S.A. | OTTO ANTONIO CASTRO JIMENEZ 83620280, 22726642 otto.castroj@casjim.com | DEINSA S.A.
Aceite de inmersión para microscopio. apto para objetivos de 100 X, en presentación de 500 ml, número de parte #56822-250 ML | 41122605 | 92164398 | 209 | 1993 |  | 35 | INDUSTRIAL CASJIM ICJ S.A.
Kit para la detección del virus Dengue, presentación en caja con 96 determinaciones de 20 ul cada uno, para equipo totalmente automatizado RT-PCR , número de parte #7979738001 | 41116020 | 92171113 | 705 | 639 | 147000 |  | EQUITRON S.A.
Kit para la detección del virus Zica (liofilizado), presentación de 96 determinaciones de 20 ul cada uno, para equipo totalmente automatizado RT-PCR , número de parte #8048495001 | 41116020 | 92171108 | 705 | 640 | 255000 |  | EQUITRON S.A.
Kit para la detección del virus Chikungunya, presentación de 96 determinaciones de 20 ul cada uno, para equipo totalmente automatizado RT-PCR , número de parte #8002924001 | 41116020 | 92171111 | 705 | 638 | 148000 |  | EQUITRON S.A.
Kit para la detección de aislamiento de ácidos nucleicos puros magna, presentación de 32 determinaciones ,para equipo totalmente automatizado RT-PCR , número de parte #6754155001 | 41116006 | 92171151 | 705 | 642 | 290000 |  | EQUITRON S.A.
Tubo ensayo de vidrio borosilicato, 16 x 150 mm, con borde recto, fondo redondo, sin graduación. presentación por unidad | 41121701 | 92102960 | 205 | 416 |  | 0.2 | TECNODIAGNOSTICA S.A. | Sirleny Rodriguez Rodriguez celular 89173921, 4032-6060 correo rodriguez.s@tecnodiagnostica.com
Frasco de plástico de 1000 ml graduado de boca ancha, con bordes dentados en la base y en la tapa para facilitar el agarre, cuerpo transparente con tapa amarilla. especialmente diseñados para histología con doble cierre interno de seguridad antiderrames. (contenedor para muestras con cierre de seguridad) número de parte #202847 DELTALAB | 41121804 | 92094820 | 192 | 337 |  | 3.85 | DISMEDICA DE CR S.A.
Tubo al vacío sin anticoagulante, de polipropileno con capacidad de 9 ml, de 16 x 100 mm, tapón de seguridad de plástico rojo , con septo de hule para adaptarse al sistema de sangrado al vacío, etiqueta para anotar apellido, nombre, número de paciente, fecha de nacimiento, sala, fecha, hora y firma, presentación en caja con 50 unidades, número de parte #455092 GREINER BIO ONE | 41121708 | 92172344 | 205 | 415 | 4050 |  | NIPRO MEDICA CORP SUCURSAL CR
Cubeta o jarra de vidrio para tinción de cubreobjetos con tapa, que permite acomodar de 4 a 8 cubreobjetos de 18 x 22 mm para tinción, presentación en caja con una unidad, número de parte #72242-24 ELECTROM MICROSCOPY SCIENCES | 41121813 | 92172198 | 1064 | 13 |  | 60 | G & H STEINVORTH LTDA
Cinta adhesiva para la identificación de muestras, color azul, ideal para utilizarse en congeladores, autoclaves y estufas, se pega y despega sin dejar restos en la superficie, resistente temperatura -50°c a 130°c, resistente a químicos, presentación caja 55 m, número de parte #191221.6 DELTALAB | 41122702 | 92172328 | 1204 | 2 |  | 43 | DISMEDICA DE CR S.A.
Cinta adhesiva para la identificación de muestras, color blanca, para utilizar en congeladores, autoclaves y estufas, se pega y despega sin dejar restos en la superficie, resistente temperaturas -50°c a 130°c, resistente a químicos, presentación en caja de 55 m, numero de parte #191221.1 DELTALAB | 41122702 | 92172324 | 1204 | 1 |  | 43 | DISMEDICA DE CR S.A.
Cinta adhesiva para la identificación de muestras, color rojo, ideal para utilizarse en congeladores, autoclaves y estufas, se pega y despega sin dejar restos en la superficie, resistente a temperaturas de -50°c a 130°c,resistente a químicos, presentación en caja de 55 m, número de parte #191221.2 DELTALAB | 41122702 | 92172320 | 1204 | 3 |  | 43 | DISMEDICA DE CR S.A.
Bandeja o contenedor desechable de material punzocortante de 7,6 L (2 gal), ideal para la recolección de objetos corto punzantes, marcación y rotulado según norma, hermético y diseñado para depositar diferentes objetos corto punzantes, color rojo, presentación por unidad. | 41122808 | 92172472 | 1091 | 5 | 3500 |  | AL MEDIX S.A.
Papel mixto de 7,5 cm x 200 m, para empaque de material de laboratorio para esterilización mediante calor húmedo,presentacion en rollo numero de parte #PAR361(3 Pulg) | 41122491 | 92114987 | 202 | 177 |  | 20 | YIRE MEDICA H.P S.A.
Rollos papel mixto de 5 cm x 200 m, para empaque de material de laboratorio para esterilización mediante calor húmedo,presentación en rollo, numero de parte #354 | 41122491 | 92114982 | 202 | 180 | 12000 |  | AL MEDIX S.A.
Alfileres entomológico número #0, de 37mm largo x ,35mm diámetro, presentación en paquetes de 100 unidades | 41102504 | 92161518 | 206 | 1378 | 7500 |  | COMPAÑÍA TECNICA Y COMERCIAL SATEC S.A
Alfileres entomológicos número #1, de 37 mm x 0,40 mm diámetro , presentación en paquete de 100 unidades | 41102504 | 92161562 | 206 | 1377 | 7500 |  | COMPAÑÍA TECNICA Y COMERCIAL SATEC S.A.
Alfileres entomológicos número #2,de 37 mm largo x 0,45 mm diámetro, presentación en paquetes de 100 unidades | 41102504 | 92161561 | 206 | 1376 | 7500 |  | COMPAÑÍA TECNICA Y COMERCIAL SATEC S.A.
Alfileres entomológicos número #3, de 38 mm x 045 mm, presentación en paquetes de 100 unidades. | 41102504 | 92089018 | 206 | 1375 | 7500 |  | COMPAÑÍA TECNICA Y COMERCIAL SATEC S.A.
Alfileres entomológicos número #4, de 37 mm largo x 0,55 mm diámetro, presentación en paquete de 100 unidades | 41102504 | 92161565 | 206 | 1390 | 7500 |  | COMPAÑÍA TECNICA Y COMERCIAL SATEC S.A.
Alfileres entomológicos número #5,de 37 mm largo x 0,60 mm diámetro, presentación en paquete de 100 unidades | 41102504 | 92161574 | 206 | 1391 | 7500 |  | COMPAÑÍA TECNICA Y COMERCIAL SATEC S.A.
Alfileres entomológicos número #6,de 37 mm largo x 0,65 mm diámetro, presentación en paquete de 100 unidades | 41102504 | 92161576 | 206 | 1350 | 7500 |  | COMPAÑÍA TECNICA Y COMERCIAL SATEC S.A.
Alfileres entomológicos número #7, de 52 mm largo 0,70 mm diámetro, presentación en paquete de 100 unidades | 41102504 | 92161558 | 206 | 1389 | 7500 |  | COMPAÑÍA TECNICA Y COMERCIAL SATEC S.A.
Yodo Sublimado ACS, , presentación en frasco con 100 g, numero de parte #81101-100 | 41116105 | 92124523 | 209 | 2215 |  | 85 | TECNODIAGNOSTICA S.A. | Sirleny Rodriguez Rodriguez celular 89173921, 4032-6060 correo rodriguez.s@tecnodiagnostica.com
Sulfato de magnesio hidratado, cas 22189-08-8, presentación en frasco de 1 kg | 41116105 | 92048757 | 209 | 2214 |  | 30 | TECNODIAGNOSTICA S.A. | Sirleny Rodriguez Rodriguez celular 89173921, 4032-6060 correo rodriguez.s@tecnodiagnostica.com
Ácido clorhídrico ACS, cas 7647-01-0, presentación 2,5 l (LICENCIA PARA COMPRA LOCAL DE PRECURSORES) | 41116105 | 92039639 | 209 | 2216 |  | 30 | TECNODIAGNOSTICA S.A. | Sirleny Rodriguez Rodriguez celular 89173921, 4032-6060 correo rodriguez.s@tecnodiagnostica.com
Isovitalex Enrichment liofilizado suplemento para la preparación de medios de cultivo para el crecimiento de bacterias fastidiosas, presentación en kit 10 con viales. | 41116105 | 92110165 | 209 | 2213 | 37000 |  | VAR MEDICAL S.A. | IVANIA VAGAS LORIA,TELEFONO 4000-1230,CORREO ivargas@varmedical .com | PRELAB S.A.,AJ SOLUCIONES S.A.
Extracto de carne , componente deshidratado para uso en medios de cultivo, presentación en frasco con 500 gr | 41116130 | 92142581 | 825 | 43 | 75000 |  | PRELAB S.A.
Tiotona E Peptona, presentación en frasco con 500 g, numero de parte #212302 BECTON DICKINSON | 41116130 | 92172651 | 209 | 2212
Polipeptona peptona, presentación en frasco con 454 g, numero de parte #211910 BECTON DICKINSON | 41116130 | 92172572 | 209 | 2183 |  | 150 | TECNODIAGNOSTICA S.A. | Sirleny Rodriguez Rodriguez celular 89173921, 4032-6060 correo rodriguez.s@tecnodiagnostica.com
Cloruro de Zinc grado ACS, numero de cas 7646-85-7, presentación en frasco 500 g, número de parte #24962-500 FERMONT | 41116105 | 92172576 | 209 | 2210 |  | 50 | AUDRAIN & JIMENEZ S.A.
Pastilla de agitación magnética octogonal, de superficie plana, recubierta con teflón, de 63,5 mm x 9,39 mm, presentación en caja con 50 unidades, numero de parte #14-513-67 FISHERBRAND | 41103816 | 92172554 | 203 | 54 |  | 210 | AUDRAIN & JIMENEZ S.A. | Ana Lorena Jimenez Cordero,telefonos:22272064/83314984,correo:ajimenez@ayjcr.com | Tecnosagot S.A.,Dismedica de CR S.A.,Reactivos Equipos medicos S.A.,Enhmed S.A.,G & H Steinvorth Ltda.
Caldo Triptona, presentación en frasco con 500 g, numero de parte #CM0087B OXOID | 41116130 | 92172610 | 825 | 42 | 115000 |  | PRELAB S.A.
Cefixime Rhamnose sorbitol Mac Conkey agar (CR-SMAC),presentación en rasco con 500 g, numero de parte #CM1005B OXOID | 41116130 | 92172612 | 705 | 663 | 190000 |  | PRELAB S.A.
Detergente para lavado cristalería, en polvo, para lavado manual, con certificado que indique que puede eliminar proteínas, grasas, aceites, composición: carbonato de sodio 10 a 25 %, dodecilbencenosulfonato de sodio 1 a 10%, detergente no iónico, presentación en frasco con 45,4 kg, número de parte #242985 (ALCONOX) | 41103206 | 92171122 | 714 | 19 |  | 790 | INDUSTRIAL CASJIM ICJ S.A.
Anticuerpos IGE totales para la determinación por el método Elisa (Elisa total IGE) sinónimo: inmunoglobulina E, presentación en caja de 96 pruebas , numero de parte #51015 HUMAN | 41116020 | 92184452 | 728 | 122 |  | 160 | BIOCIENTIFICA INTL S DE R.L. | LUIS ANDRES JIMENEZ RODRIGUEZ CELULAR 88750334,2272-3700 l.jimenez@biocientifica.net | TECNODIAGNOSTICA S.A.,VAR MEDICAL S.A.
Amilasa prueba colorimétrica en suero ,set para la determinación de amilasa en suero, presentación en caja con 100 determinaciones, numero de parte #12018 HUMAN | 41105601 | 92184875 | 209 | 2209 |  | 57.47 | BIOCIENTIFICA INTL S DE R.L. | LUIS ANDRES JIMENEZ RODRIGUEZ CELULAR 88750334,2272-3700 l.jimenez@biocientifica.net | TECNODIAGNOSTICA S.A.,VAR MEDICAL S.A.
Kit de antígenos febriles que sirven para diagnosticar enfermedades que causan fiebre, como brucelosis, fiebre tifoidea, y rickettsiosis padecimientos a los cuales están expuestos niños como adultos, presentación en caja con 50 determinaciones, número de parte #50201 HUMAN | 41116129 | 92184927 | 209 | 2208 |  | 18.75 | BIOCIENTIFICA INTL S DE R.L.
Pipeta estéril serológica desechable de 5 ml de punta fina, de poliestireno de alta transparencia, graduación 0,1, desechables, estériles cada una empacadas individualmente, pipetas con filtro en el extremo superior, libres de ARNasa, ADNasa y no pirogénicas, presentación en caja de 500 unidades | 41121511 | 92185039 | 816 | 55 |  | 140 | PHARMA SUPPORT S.A.
Pipeta estéril serológica desechable de 2 ml de punta fina, de poliestireno de alta transparencia, graduación 0,1, desechables, estériles cada una empacadas individualmente, pipetas con filtro en el extremo superior, libres de ARNasa, ADNasa y no pirogénicas, presentación en caja de 500 unidades | 41121511 | 92185038 | 816 | 54 | 67500 |  | NIPRO MEDICA CORP SUCURSAL CR
Pipeta estéril serológica desechable de 1 ml de punta fina, de poliestireno de alta transparencia, graduación 0,1, desechables, estériles cada una empacadas individualmente, pipetas con filtro en el extremo superior, libres de ARNnasa, ADNasa y no pirogénicas, presentación en caja con 500 unidades | 41121511 | 92185037 | 816 | 53 |  | 145 | PHARMA SUPPORT S.A.
Sensidisco PYR, para la identificación de enterococos ,estreptococos, del grupo a de lancefield y E.coli en base a la producción de PYRasa, presentación en cartucho con 50 discos, numero de parte #R211172 OXOID | 41116130 | 92185054 | 705 | 503 | 101000 |  | PRELAB S.A.
Reactivo por el método Elisa para la determinación de péptido C citrulinado (PCC) ,presentación en caja con 96 determinaciones | 41116105 | 92185048 | 209 | 2207 |  | 510 | TECNODIAGNOSTICA S.A. | Sirleny Rodriguez Rodriguez celular 89173921, 4032-6060 correo rodriguez.s@tecnodiagnostica.com | BIOCIENTIFICA INTL S DE R.L.
Hemocultivo CTS medio bifásico con aguja y botella(sistema de cultivo de sangre) .presentación en caja con 20 ud de 100 ml cada uno, número de parte #BC0100M OXOID | 41116155 | 92185051 | 705 | 520 | 105600 |  | VAR MEDICAL S.A.
Kit estándar de proteína C reactiva (PCR) calibrador, reactivo para determinación serológica, presentación de 1 frasco con 5 ml, numero de parte #3113 BYOSISTEMS | 41116102 | 92185055 | 825 | 41 | 77889 |  | INTERBIOLAB S.A. | ecoto@inter-biolab.com
Tarjeta para la determinación de fenotipo FYA utilizando la técnica en gel, presentación en caja para 72 pruebas, numero de parte #7270 BIO RAD (DIAMED) | 41116102 | 92185108 | 705 | 662 |  | 222 | TECNODIAGNOSTICA S.A. | Sirleny Rodriguez Rodriguez celular 89173921, 4032-6060 correo rodriguez.s@tecnodiagnostica.com
Determinación de nitrógeno ureico en suero, basado en un sistema enzimático con ureasa, debe ser un ensayo colorimétrico de punto final ,debe incluir los estándares, presentación en frasco con 100 ml, numero de parte #10505 HUMAN. | 41116130 | 92185104 | 209 | 2206 |  | 11.72 | BIOCIENTIFICA INTL S DE R.L. | LUIS ANDRES JIMENEZ RODRIGUEZ CELULAR 88750334,2272-3700 l.jimenez@biocientifica.net | VAR MEDICAL S.A.
Tarjeta para la determinación de fenotipo FYB utilizando la técnica en gel, presentación en caja para 72 pruebas, numero de parte #7280 BIO RAD (DIAMED) | 41116102 | 92185103 | 705 | 661 |  | 224 | TECNODIAGNOSTICA S.A. | Sirleny Rodriguez Rodriguez celular 89173921, 4032-6060 correo rodriguez.s@tecnodiagnostica.com
Tarjeta para la determinación de fenotipo JKA utilizando la técnica en gel, presentación en caja para 72 pruebas, numero de parte #7321 BIO RAD (DIAMED) | 41116102 | 92185102 | 705 | 660 |  | 169 | TECNODIAGNOSTICA S.A. | Sirleny Rodriguez Rodriguez celular 89173921, 4032-6060 correo rodriguez.s@tecnodiagnostica.com
Tarjeta para la determinación de fenotipo JKB utilizando la técnica en gel, presentación en caja para 72 pruebas, numero de parte #7331 BIO RAD (DIAMED) | 41116102 | 92185101 | 705 | 659 |  | 169 | TECNODIAGNOSTICA S.A. | Sirleny Rodriguez Rodriguez celular 89173921, 4032-6060 correo rodriguez.s@tecnodiagnostica.com
Tarjeta para la determinación de fenotipo M utilizando la técnica en gel, presentación en caja para 72 pruebas, numero de parte #7011 BIO RAD (DIAMED) | 41116102 | 92185107 | 705 | 658 |  | 159 | TECNODIAGNOSTICA S.A. | Sirleny Rodriguez Rodriguez celular 89173921, 4032-6060 correo rodriguez.s@tecnodiagnostica.com
Tarjeta para la determinación de fenotipo N utilizando la técnica en gel, presentación en caja para 72 pruebas, numero de parte #7111 Bio Rad (DIAMED) | 41116102 | 92185105 | 705 | 657 |  | 159 | TECNODIAGNOSTICA S.A. | Sirleny Rodriguez Rodriguez celular 89173921, 4032-6060 correo rodriguez.s@tecnodiagnostica.com
Tarjeta para la determinación de fenotipo S (minúscula) utilizando la técnica en gel, presentación en caja para 72 pruebas, numero de parte #7130 BIO RAD (DIAMED) | 41116102 | 92185116 | 705 | 656 |  | 188 | TECNODIAGNOSTICA S.A. | Sirleny Rodriguez Rodriguez celular 89173921, 4032-6060 correo rodriguez.s@tecnodiagnostica.com
Tarjeta para la determinación de fenotipo S (MAYUSCULA)utilizando la técnica en gel, presentación en caja para 72 pruebas, número de parte #7130 BIO RAD (DIAMED), debe de incluir el complemento test serum antis, número de parte #7141 DIAMED, frasco con 1 ml. | 41116102 | 92185115 | 705 | 655 |  | 188 | TECNODIAGNOSTICA S.A. | Sirleny Rodriguez Rodriguez celular 89173921, 4032-6060 correo rodriguez.s@tecnodiagnostica.com
Antisuero Anti-Lewis a para detectar el grupo Lewis a en sangre, para técnica en tubo, presentación liquida en frasco de 5 mm | 41116102 | 92185467 | 210 | 2455 |  | 207 | BIOCIENTIFICA INTL S DE R.L. | LUIS ANDRES JIMENEZ RODRIGUEZ CELULAR 88750334,2272-3700 l.jimenez@biocientifica.net
Azul Cresil brillante, sinónimo: azul brillante c, azul brillante de cresyl, presentación en frasco con 10 g,cas 81029-05-2, número de parte #B5388-10g SIGMA ALDRICH | 41116105 | 92185491 | 210 | 2454 |  | 90 | INDUSTRIAL CASJIM ICJ S.A. | OTTO ANTONIO CASTRO JIMENEZ 83620280, 22726642 otto.castroj@casjim.com | DEINSA,LABQUIMAR ELECTRONICA CENTROAMERICANA S.A.
Azul de bromofenol, sinónimo (3 , 3 , 5, 5 -tetrabromophenolsulfonphthalein, bromphenol blue sultone form) presentación en frasco con 25 g, cas 115-39-9, número de parte #114391 SIGMA ALDRICH. | 41116105 | 92185503 | 210 | 2453 |  | 73 | INDUSTRIAL CASJIM ICJ S.A. | OTTO ANTONIO CASTRO JIMENEZ 83620280, 22726642 otto.castroj@casjim.com
Dextrosa, D(+) glucosa anhidra ACS ,presentación en frasco con 500 g, cas 50-99-7,número de parte #G5767 SIGMA ALDRICH | 41116105 | 92185510 | 209 | 2205 |  | 35 | INDUSTRIAL CASJIM ICJ S.A. | OTTO ANTONIO CASTRO JIMENEZ 83620280, 22726642 otto.castroj@casjim.com
Sal de sulfato de Gentamicina, presentación en frasco con 5 g, cas 1405-41-0, número de parte #G1264 | 41116105 | 92185506 | 210 | 2222 |  | 339 | INDUSTRIAL CASJIM ICJ S.A. | OTTO ANTONIO CASTRO JIMENEZ 83620280, 22726642 otto.castroj@casjim.com
Solución de hidróxido de Amonio, sinónimos: amoniaco acuoso, amoniaco agua, presentación en frasco de 1000 ml, cas 1336-21-6,número de parte #221228 SIGMA ALDRICH | 41116105 | 92185509 | 210 | 2451 |  | 60 | INDUSTRIAL CASJIM ICJ S.A. | OTTO ANTONIO CASTRO JIMENEZ 83620280, 22726642 otto.castroj@casjim.com
3,4-Dihidroxil-fenilalanina L-dopa : sinonimos:3- (3,4-dihidroxifenilo) -L-alanina, L-3-hidroxitirosina, levodopa, presentación en frasco con 25 g, cas 59-92-7, número de parte #D-9628 SIGMA ALDRICH. | 41116105 | 92185508 | 210 | 2450 |  | 208 | INDUSTRIAL CASJIM ICJ S.A. | OTTO ANTONIO CASTRO JIMENEZ 83620280, 22726642 otto.castroj@casjim.com
Lisozima de clara de huevo de pollo, sinónimo:, Lysozyme ,mucopéptido N -acetilmuramoilhidrolasa, muramidasa, presentación en frasco con 5 g, cas 12650-88-3,número de parte #L-6876 SIGMA ALDRICH | 41116130 | 92185676 | 210 | 2449 |  | 195 | INDUSTRIAL CASJIM ICJ S.A. | OTTO ANTONIO CASTRO JIMENEZ 83620280, 22726642 otto.castroj@casjim.com | DEINSA S.A.
Medio RPMI-1640 reactivo químico con rojo fenol y con L-glutamina, sin bicarbonato de sodio, presentación en vial 10x 1 L, número de parte #R1383-10X1L SIGMA ALDRICH. | 41116155 | 92185962 | 208 | 265 |  | 54 | INDUSTRIAL CASJIM ICJ S.A. | OTTO ANTONIO CASTRO JIMENEZ 83620280, 22726642 otto.castroj@casjim.com
Solución de cloruro de calcio, presentación en botella 250 ml, cas 10043-52-4, número de parte #21115-250ML SIGMA ALDRICH | 41116134 | 92185953 | 209 | 2204 |  | 175 | INDUSTRIAL CASJIM ICJ S.A. | OTTO ANTONIO CASTRO JIMENEZ 83620280, 22726642 otto.castroj@casjim.com | DEINSA S.A.,ELECTRONICA CENTROAMERICANA S.A.
Sulfato de Zinc Heptahidratado, presentación en frasco con 500 g, cas 7446-20-0, número de parte #Z4750 SIGMA ALDRICH. | 41116105 | 92185629 | 208 | 264 |  | 57 | INDUSTRIAL CASJIM ICJ S.A. | OTTO ANTONIO CASTRO JIMENEZ 83620280, 22726642 otto.castroj@casjim.com | LABQUIMAR S.A.,DEINSA,ELECTRONICA CENTROAMERICANA S.A.
Sulfito de Sodio, presentación en frasco con 250 g,cas 7757-83-7, numero de parte #S0505 SIGMA ALDRICH | 41116105 | 92185672 | 209 | 2203 |  | 31 | INDUSTRIAL CASJIM ICJ S.A. | OTTO ANTONIO CASTRO JIMENEZ 83620280, 22726642 otto.castroj@casjim.com
Tiosulfato de Sodio, presentación en frasco con 1000 g, cas 7772-98-7,numero de parte #217263 SIGMA ALDRICH | 41116105 | 92185631 | 208 | 263 |  | 103 | INDUSTRIAL CASJIM ICJ S.A. | OTTO ANTONIO CASTRO JIMENEZ 83620280, 22726642 otto.castroj@casjim.com
Tween 80 , sinónimos: monooleato de sorbitán POE (20), monooleato de sorbitán polietilenglicol, monooleato de polioxietilenorbitano, polisorbato 80,presentacion en frasco con 500 ml, cas 9005-65-6,numero de parte #P4780 SIGMA ALDRICH | 41116105 | 92167807 | 209 | 2202 |  | 39 | INDUSTRIAL CASJIM ICJ S.A. | OTTO ANTONIO CASTRO JIMENEZ 83620280, 22726642 otto.castroj@casjim.com
Proteína A de Staphylococcus Aureus, presentación en frasco con 5 mg, numero de parte #P3838 SIGMA ALDRICH | 12352202 | 92185626 | 209 | 2201 |  | 199 | INDUSTRIAL CASJIM ICJ S.A. | OTTO ANTONIO CASTRO JIMENEZ 83620280, 22726642 otto.castroj@casjim.com
Anti-IGG de caballo conjugado con peroxidasa (anti-horse IGG (molécula completa) −peroxidasa anticuerpo producido en conejo, presentación en vial con 1 ml, numero de parte #A-6917 SIGMA ALDRICH | 41116010 | 92185965 | 210 | 2448 |  | 153 | INDUSTRIAL CASJIM ICJ S.A. | OTTO ANTONIO CASTRO JIMENEZ 83620280, 22726642 otto.castroj@casjim.com
Agar modificado para identificación de Cándida, presentación en frasco con 100 g, número de parte #94382 SIGMA ALDRICH | 41116130 | 92185623 | 705 | 654 | 75000 |  | VAR MEDICAL S.A. | IVANIA VAGAS LORIA,TELEFONO 4000-1230,CORREO ivargas@varmedical .com | INDUSTRIAL CASJIM ICJ S.A., AJ SOLUCIONES S.A.
Suplemento selectivo para Cándida, presentación en caja con 5 viales con 5 ml cada uno , numero de parte #68067-5VL SIGMA ALDRICH | 41106214 | 92185616 | 209 | 2200 |  | 44 | INDUSTRIAL CASJIM ICJ S.A. | OTTO ANTONIO CASTRO JIMENEZ 83620280, 22726642 otto.castroj@casjim.com
Aceite mineral para realizar análisis, síntesis y reacciones químicas presentación: frasco con 1 L, número de parte #330779-1L SIGMA ALDRICH | 41116130 | 92185846 | 210 | 2447 |  | 33 | INDUSTRIAL CASJIM ICJ S.A. | OTTO ANTONIO CASTRO JIMENEZ 83620280, 22726642 otto.castroj@casjim.com | ELECTRONICA CENTROAMERICANA S.A.
Saponina blanca pura, presentación en frasco con 50 g, cas 8047-15-2,numero de parte #47036-50G SIGMA ALDRICH | 41116134 | 92185844 | 209 | 2199 |  | 115 | INDUSTRIAL CASJIM S.A. | OTTO ANTONIO CASTRO JIMENEZ 83620280, 22726642 otto.castroj@casjim.com | DEINSA S.A.
Placas de conteo de E.coli coliformes para la prueba de indicadores cuantitativos de alimentos y bebidas, presentación en paquete con 25 determinaciones, numero de parte #V3M01 MICROTEC | 41106217 | 92185582 | 1001 | 28 |  | 40 | Advance Laboratorios S.A. | Mariano Miranda Perez,celular 8813-2723/40300183, correo marianom@advancelaboratorios.com | Microtec S.A.
Placas de contadores aeróbicos de petrifilm 3 m para enumerar las poblaciones de bacterias aeróbicas, presentación en paquete con 50 determinaciones, numero de parte #V3M06 MICROTEC | 41106217 | 92185581 | 1001 | 29 |  | 38 | Advance Laboratorios S.A. | Mariano Miranda Perez,celular 8813-2723/40300183, correo marianom@advancelaboratorios.com | Microtec S.A.
Ácido Salicílico ACS, presentación en frasco de 100 g, cas # 69-72-7 | 41116105 | 92040354 | 705 | 664 | 25000 |  | A J SOLUCIONES S.A.
Solución de Acrilamida/ Bis-acrilamida 30%,presentacion en frasco con 100 ml, numero de parte #A3574 SIGMA ALDRICH | 41105319 | 92185564 | 208 | 266 |  | 89 | INDUSTRIAL CASJIM ICJ S.A. | OTTO ANTONIO CASTRO JIMENEZ 83620280, 22726642 otto.castroj@casjim.com
Anti D humana IGG monoespecífico para confirmación, presentación en frasco con 5 ml, número de parte #007531 DIAMED CARIBEAN | 41116102 | 92185579 | 705 | 653 |  | 90 | TECNODIAGNOSTICA S.A. | Sirleny Rodriguez Rodriguez celular 89173921, 4032-6060 correo rodriguez.s@tecnodiagnostica.com
Antibiótico-antimicótico (100x) para prevenir la contaminación bacteriana y por hongos, presentación en frasco con 100 ml, número de parte #15240062 THERMO SCIENTIFIC | 41116130 | 92185586 | 210 | 2446 |  | 47 | SOCIEDAD ROJAS Y GUERRERO S.A. | EUGENIA ROJAS INCERA CELULAR 87185860, 2253-8090 FAX:22530440, correo electronico ventas@genesyscostarica.com
Anticuerpo monoclonal Anti-Vinculina (42H89L44) ABFINITY™, hecho en conejo, presentación en frasco con 100 ug, número de parte #700062 THERMO SCIENTIFIC | 41106214 | 92185608 | 728 | 121 |  | 400 | SOCIEDAD ROJAS Y GUERRERO S.A. | EUGENIA ROJAS INCERA CELULAR 87185860, 2253-8090 FAX:22530440, correo electronico ventas@genesyscostarica.com
Anticuerpo secundario anti-conejo IGG (H+L), cross-adsorbed, conjugado con peroxidasa (HRP), presentación en vial con 1 mg, número de parte #G-21234 THERMO SCIENTIFIC | 41106214 | 92185572 | 728 | 120 | 125000 |  | SOCIEDAD ROJAS Y GUERRERO S.A. | EUGENIA ROJAS INCERA CELULAR 87185860, 2253-8090 FAX:22530440, correo electronico ventas@genesyscostarica.com
Anticuerpo secundario anti-ratón IgG (H+L), cross-adsorbed, conjugado con peroxidasa (HRP),presentación en frasco con 1 mg, número de parte #G21040 THERMO SCIENTIFIC | 41106214 | 92185640 | 728 | 119 |  | 200 | SOCIEDAD ROJAS Y GUERRERO S.A. | EUGENIA ROJAS INCERA CELULAR 87185860, 2253-8090 FAX:22530440, correo electronico ventas@genesyscostarica.com
Anticuerpos anti-CD4-FITC,presentacion en frasco con 0.5 ml, número de parte #MHCD0401 THERMO FISHER | 41106214 | 92185577 | 728 | 118 |  | 947 | SOCIEDAD ROJAS Y GUERRERO S.A. | EUGENIA ROJAS INCERA CELULAR 87185860, 2253-8090 FAX:22530440, correo electronico ventas@genesyscostarica.com
Anticuerpo monoclonal ANTI-CD8-PE-TEXAS RED (ALFA (5H10), presentación en frasco con 500 ul, número de parte #MCD0817 THERMO FISHER | 41106214 | 92185618 | 728 | 117 |  | 365 | SOCIEDAD ROJAS Y GUERRERO S.A. | EUGENIA ROJAS INCERA CELULAR 87185860, 2253-8090 FAX:22530440, correo electronico ventas@genesyscostarica.com
Mezcla maestra de ligasa de ADN ANZA ™ T4, presentación en caja para 200 determinaciones, número de parte #IVGN2108 THERMO SCIENTIFIC | 41106314 | 92185590 | 209 | 2198 |  | 670 | SOCIEDAD ROJAS Y GUERRERO S.A. | EUGENIA ROJAS INCERA CELULAR 87185860, 2253-8090 FAX:22530440, correo electronico ventas@genesyscostarica.com
Enzima de restricción ANZA™ 14 SALL, presentación en vial para 1500 determinaciones, número de parte #IVGN0146 THERMO SCIENTIFIC | 12352204 | 92185594 | 825 | 40 |  | 75 | SOCIEDAD ROJAS Y GUERRERO S.A. | EUGENIA ROJAS INCERA CELULAR 87185860, 2253-8090 FAX:22530440, correo electronico ventas@genesyscostarica.com
Enzima de restricción ANZA™ 3 BCUL, presentación en vial para 400 determinaciones, número de parte #IVGN0034 THERMO SCIENTIFIC | 12352204 | 92185592 | 825 | 39 |  | 80 | SOCIEDAD ROJAS Y GUERRERO S.A. | EUGENIA ROJAS INCERA CELULAR 87185860, 2253-8090 FAX:22530440, correo electronico ventas@genesyscostarica.com
Enzima de restricción ANZA™ 5 BAMHI ,presentación en vial para 8000 determinaciones, número de parte #IVGN0056 THERMO SCIENTIFIC | 12352204 | 92185593 | 825 | 38 |  | 70 | SOCIEDAD ROJAS Y GUERRERO S.A. | EUGENIA ROJAS INCERA CELULAR 87185860, 2253-8090 FAX:22530440, correo electronico ventas@genesyscostarica.com
Enzima de restricción ANZA™ 8 XHOL, presentación en vial para 4000 determinaciones, número de parte #IVGN0086 THERMO SCIENTIFIC | 12352204 | 92185603 | 825 | 37 |  | 90 | SOCIEDAD ROJAS Y GUERRERO S.A. | EUGENIA ROJAS INCERA CELULAR 87185860, 2253-8090 FAX:22530440, correo electronico ventas@genesyscostarica.com
Enzima de restricción ANZA™ 6 NHEL, presentación en vial para 800 determinaciones, número de parte #IVGN0066 THERMO SCIENTIFIC | 12352204 | 92185613 | 825 | 36 |  | 84 | SOCIEDAD ROJAS Y GUERRERO S.A. | EUGENIA ROJAS INCERA CELULAR 87185860, 2253-8090 FAX:22530440, correo electronico ventas@genesyscostarica.com
Película adhesiva óptica MICROAMP ™ de 48 pocillos, que reduce la posibilidad de contaminación de pozo a pozo y la evaporación de la muestra cuando se aplica a una microplaca de 48 pocillos, presentación en caja con 100 ud, número de parte #4375323 THERMO SCIENTIFIC | 41122410 | 92185836 | 202 | 179 | 172200 |  | SOCIEDAD ROJAS Y GUERRERO S.A. | EUGENIA ROJAS INCERA CELULAR 87185860, 2253-8090 FAX:22530440, correo electronico ventas@genesyscostarica.com
Kit de extracción de ARN pure link, método simple, confiable y rápido basado en columnas para aislar ARN total ,presentación en caja de 200 determinaciones, número de parte #12183025 THERMO SCIENTIFIC | 41105516 | 92185845 | 209 | 2197 |  | 1360 | SOCIEDAD ROJAS Y GUERRERO S.A. | EUGENIA ROJAS INCERA CELULAR 87185860, 2253-8090 FAX:22530440, correo electronico ventas@genesyscostarica.com
Kit de transcripción de alto rendimiento transcriptaid T7 que incluye los reactivos necesarios para la transcripción, así como la escala de ARN de alto rango para el dimensionamiento y cuantificación, presentación en caja con 50 determinaciones, número de parte #K0441 THERMO SCIENTIFIC | 41105516 | 92185838 | 209 | 2196 |  | 330 | SOCIEDAD ROJAS Y GUERRERO S.A. | EUGENIA ROJAS INCERA CELULAR 87185860, 2253-8090 FAX:22530440, correo electronico ventas@genesyscostarica.com
Mezcla maestra verde SYBR (MASTER GREEN QPCR MASTER MIX 2X), optimizada para QPCR Y RT-QPCR, la mezcla maestra incluye máxima hot start TAQADN POLIMERASA Y DNTP en un tampón de PCR optimizado., presentación en caja para 200 reacciones, número de parte #K0221 THERMO SCIENTIFIC | 41106303 | 92185922 | 209 | 2195 |  | 210 | SOCIEDAD ROJAS Y GUERRERO S.A. | EUGENIA ROJAS INCERA CELULAR 87185860, 2253-8090 FAX:22530440, correo electronico ventas@genesyscostarica.com
Mezcla de DNTP MIX, solución acuosa premezclada de DATP, DCTP, DGTP Y DTTP, cada una a una concentración final de 10 mm, presentación en vial con 0,2 ml, número de parte #R0191 THERMO SCIENTIFIC | 41106301 | 92185893 | 209 | 2194 | 150000
Kit para purificación de productos de PCR y extracción de ADN de geles de agarosa (NUCLEOSPIN GEL AND PCR CLEAN-UP)presentación en frasco para 50 determinaciones, número de parte #740609.50 MACHEREY NAGEL | 41106303 | 92169934 | 209 | 2193 | 110000
Kit para purificación de productos de PCR y extracción de ADN de geles de agarosa (NUCLEOSPIN GEL AND PCR CLEAN-UP)presentación en frasco para 50 determinaciones, número de parte #740609.50 MACHEREY NAGEL | 41106303 | 92169794 | 209 | 2193 | 49200 |  | SOCIEDAD ROJAS Y GUERRERO S.A. | EUGENIA ROJAS INCERA CELULAR 87185860, 2253-8090 FAX:22530440, correo electronico ventas@genesyscostarica.com | BIOCIENTIFICA INTL S DE R.L.
Placa de reacción de 48 pocillos MICROAMP, diseñada para proveer una precisión , uniformidad de temperatura y eficiente amplificación por PCR rápida, presentación en caja con 20 platos, número de parte #4375816 THERMO SCIENTIFIC | 41106217 | 92185903 | 1001 | 27 | 51000 |  | SOCIEDAD ROJAS Y GUERRERO S.A. | EUGENIA ROJAS INCERA CELULAR 87185860, 2253-8090 FAX:22530440, correo electronico ventas@genesyscostarica.com
Reactivo de transfección lipofectamine™ 2000 ,presentación en vial con 1,5 ml, número de parte #11668019 THERMO SCIENTIFIC | 41116105 | 92186708 | 705 | 652 |  | 770 | SOCIEDAD ROJAS Y GUERRERO S.A. | EUGENIA ROJAS INCERA CELULAR 87185860, 2253-8090 FAX:22530440, correo electronico ventas@genesyscostarica.com
Sustrato quimioluminiscente Supersignal ™ West pico plus es un sustrato de peroxidasa de rábano picante con quimioluminiscencia (ECL) mejorada que permite la detección de proteínas a nivel de femtograma a nivel de picograma a alto por análisis de transferencia de western, presentación en botella con 200 ml, número de parte #34577 THERMO SCIENTIFIC | 41105332 | 92187542 | 209 | 2192 |  | 250 | SOCIEDAD ROJAS Y GUERRERO S.A. | EUGENIA ROJAS INCERA CELULAR 87185860, 2253-8090 FAX:22530440, correo electronico ventas@genesyscostarica.com
Tinción de células muertas rojas SYTOX ™ para excitación a 633 o 635 nm, indicador simple y cuantitativo de células muertas de un solo paso para usar con citómetros de flujo equipados con láser rojo, presentación en vial con 1 ml, número de parte #S34859 THERMO SCIENTIFIC | 41116134 | 92186984 | 209 | 2191 |  | 467 | SOCIEDAD ROJAS Y GUERRERO S.A. | EUGENIA ROJAS INCERA CELULAR 87185860, 2253-8090 FAX:22530440, correo electronico ventas@genesyscostarica.com
Albúmina bovina fracción V (PH7),presentación en frasco con 500 g, número de parte #A1391- 0500 APPLICHEM | 41116105 | 92186712 | 831 | 8 |  | 1645 | INDUSTRIAL CASJIM S.A. | OTTO ANTONIO CASTRO JIMENEZ 83620280, 22726642 otto.castroj@casjim.com
Bactidrop blanco de Calcofluor es una tinción fluorescente para hongos, presentación en caja con 50 ampollas, número de parte #R21507 REMEL | 41116134 | 92186070 | 209 | 2190 | 90000 |  | PRELAB S.A.
Cebador para reacción en cadena de polimerasa, (secuencia de ADN especificada) para la amplificación de la proteína verde fluorescente primer EGFP F 5-CACCATGGTGAGCAAGGGCGAG-3, presentación en vial con 35 nmol. | 41116134 | 92186072 | 209 | 2189 |  | 24 | SOCIEDAD ROJAS Y GUERRERO S.A. | EUGENIA ROJAS INCERA CELULAR 87185860, 2253-8090 FAX:22530440, correo electronico ventas@genesyscostarica.com
Cebador para reacción en cadena de polimerasa, (secuencia de ADN especificada)para la amplificación de la proteína verde fluorescente primer EGFP R 5-TTACTTGTACAGCTCGTCCATGC-3 ,presentación en vial con 35 nmol. | 41116134 | 92186060 | 209 | 2188 |  | 24 | SOCIEDAD ROJAS Y GUERRERO S.A. | EUGENIA ROJAS INCERA CELULAR 87185860, 2253-8090 FAX:22530440, correo electronico ventas@genesyscostarica.com
Detergente no iónico de solución Acuosa Sterox se,1 % (W/V),color amarillo, cas 9004-83-5/7732-18-5,presentacion en botella con 500 ml, número de parte #805716 RICCA CHEMICAL, | 41103206 | 92187541 | 209 | 2187 |  | 148 | SOCIEDAD ROJAS Y GUERRERO S.A. | EUGENIA ROJAS INCERA CELULAR 87185860, 2253-8090 FAX:22530440, correo electronico ventas@genesyscostarica.com
Dmem alto contenido en glucosa con rojo fenol, presentación en botella con 500 ml, número de parte #11965-092 THERMO FISHER SCIENTIFIC | 41116105 | 92186714 | 209 | 2186 |  | 33 | SOCIEDAD ROJAS Y GUERRERO S.A. | EUGENIA ROJAS INCERA CELULAR 87185860, 2253-8090 FAX:22530440, correo electronico ventas@genesyscostarica.com
Resina permount para montaje de láminas histológicas: características: compuesta por tolueno(cas 108-88-3) y resina de hidrocarburo politerpeno (cas 68240-09-5) funciona como adhesivo de los cubreobjetos sobre los portaobjetos para la confección de láminas de cortes histológicos. Presentación en frasco de 100 ml | 41116124 | 92123037 | 740 | 82 |  | 145 | G & H STEINVORTH LTDA
Reactivo Gamma Lewis del grupo sanguíneo, diseñada para utilizarse en la identificación de anticuerpos inesperados de grupos sanguíneos mediante la neutralización de la actividad Anti-Lea y Anti-Leb en suero o plasma. Gamma Lewis blood group substance es una solución estandarizada de sustancias de grupos sanguíneos Lea y Leb humanos en solución salina tamponada con fosfato, presentación en vial con 2 ml de volumen , número de parte #0007702 INMUCOR | 41116127 | 92186713 | 209 | 2185 |  | 128.5 | BIOCIENTIFICA INTL S DE R.L.
Agar-Agar para microbiología, agente solidificante para uso en la preparación de medios de cultivo microbiológicos, presentación en frasco con 500 g, numero de parte #214530 BECTON DICKINSON | 41116130 | 92186046 | 705 | 651 | 40800 |  | VAR MEDICAL S.A. | IVANIA VAGAS LORIA,TELEFONO 4000-1230,CORREO ivargas@varmedical .com | SEGURIDAD ALIMENTARIA S.A.,DEINSA S.A.,AJ SOLUCIONES S.A.
Agar base columbia, medio de cultivo para cultivo de bacterias, presentación en frasco con 500 g | 41116130 | 92107734 | 705 | 650 |  | 89.65 | SEGURIDAD ALIMENTARIA S.A.
Caldo D/E neutralizante, composición por litro de medio preparado triptona 5,0 g, extracto de levadura 2,5 g, glucosa 10,0 g, tioglicolato de sodio 1,0 g. tiosulfato de sodio 6 g, bisulfito de sodio 2,5 g, polisorbato 80 5 g, lecitina 7 g, violeta de bromocresol 0,02 g, presentación en frascos de 500 g | 41116130 | 92090185 | 705 | 649 |  | 79.35 | SEGURIDAD ALIMENTARIA S.A. | MARIO DAVID ALPIZAR VILLALOBOS,,CELULAR 8346-6072/22903873,CORREO: finanzas@seguridadalimentaria.cr | AJ SOLUCIONES S.A.,VAR MEDICAL S.A.
Medio HL5 con glucosa, presentación en caja de 6 frascos, cada frasco con 1 kg, numero de parte #HLC0103 formedium. | 41116130 | 92186874 | 705 | 637 | 75000
Caldo Moeller descarboxilasa, presentación en frasco con 500 g, número de parte #2169151 BECTON DICKINSON | 41116130 | 92186041 | 705 | 648 |  | 280 | INDUSTRIAL CASJIM S.A. | OTTO ANTONIO CASTRO JIMENEZ 83620280, 22726642 otto.castroj@casjim.com
Polipeptona peptona, presentación en frasco con 454 g, número de parte #211910 BECTON DICKINSON | 41116130 | 92172572 | 209 | 2183 |  | 118 | TECNODIAGNOSTICA S.A.
Suplemento selectivo para Listeria Oxford, para la preparación de 5 L de agar selectivos, juego 10 víales composición típica fosfomicin 5 mg cefotetan 1 mg colistin sulfate 10 mg cycloheximide 200 mg. acriflavine 2,5 mg, presentación en frasco para preparar 5 L. | 41106214 | 92173481 | 705 | 605 | 92500 |  | VAR MEDICAL S.A. | IVANIA VARGAS LORIA,TELEFONO 4000-1230,CORREO ivargas@varmedical .com | SEGURIDAD ALIMENTARIA S.A.
Suplemento para agar PALCAM, composición polymyxin B 10,0 mg ,acriflavine hydrochloride 5,0 mg, ceftazidime 20,0 mg por cada vial. debe incluir certificado de calidad emitido por el fabricante por lote o que el mismo esté disponible en línea, presentación en caja con 10 frascos de 5 ml | 41116130 | 92090167 | 705 | 647 | 43000 |  | SEGURIDAD ALIMENTARIA S.A.
Suplemento Skirrow, mezcla de antibiótico selectivo para campylobacter formulación Skirrow, presentación en caja con 10 viales, número de parte #SR0069 OXOID | 41106214 | 92186058 | 705 | 646 | 99000 |  | PRELAB S.A.
Agar tripticasa Soya, presentación en frasco de 500 g | 41116105 | 92039681 | 705 | 645 |  | 45 | DESARROLLOS INTLES DE SALUD S.A. | LEONARDO PANIAGUA MARTINEZ CELULAR 83661719, 2228-8191 correo electronico asistenteventas@deinsacr.net | INDUSTRIAL CASJIM ICJ S.A.,SEGURIDAD ALIMENTARIA S.A.,VAR MEDICAL S.A.,AJ SOLUCIONES S.A.
Chromagar MRSA medio crome génico para el aislamiento y la diferenciación del estafilococos Aerus MRSA resistente a la meticilina, presentación en frasco con 500 g, incluye el suplemento de agar ESBL Chromoselect, números de parte #MR500/MR502 | 41116130 | 92187540 | 705 | 644 |  | 242.26 | SEGURIDAD ALIMENTARIA S.A.
Aguja hipodérmica estéril, descartable N°27 G X 3,81 cm (1 1/2 Pulg) fabricada de acero, cromo, níquel siliconizado (inoxidable), con punta cortante de triple biselado, con conexión luerlock, con dispositivo de seguridad que proteja a la aguja de manera voluntaria. presentación: empaque: individual, con un lado transparente en polietileno para identificación del producto. | 42142523 | 92186925 | 333 | 142 | 1800
Aguja hipodérmica nítida sin defectos, cubierta plástica de seguridad, cánula de acero inoxidable, con eje de polietileno, en medidas de 26 G X 2,54 cm, presentación en caja de 100 ud. | 42142523 | 92186702 | 333 | 141 | 5000
Bolsas rojas de bioseguridad de 60 cm x 74 cm (24 x 30 pulg). con símbolo de bioseguridad impreso, autoclavables, presentación de 200 ud por bolsa | 42281599 | 92187563 | 188 | 28 |  | 72.02 | YIRE MEDICA H.P S.A.
Bandeja o contenedor desechable de material punzocortante de 37,8 L (10 gal), ideal para la recolección de objetos corto punzantes, marcación y rotulado según norma, hermético y diseñado para depositar diferentes objetos corto punzantes, color rojo, presentación por unidad. | 41122808 | 92186986 | 1091 | 4 |  | 13.22 | YIRE MEDICA H.P S.A.
Filtro de membrana de nitrato de celulosa (nitrocelulosa), diámetro 47 mm, medida de poro 0,2 µm, estériles, presentación en paquete de 100 unidades. | 41104921 | 92187000 | 197 | 293 |  | 75 | VIMAT S.A.
Filtros de membrana de nitrocelulosa , medida del poro de 8 um, 47 mm de diámetro para filtración y esterilización de medios u otros líquidos, presentación en cajas con 100 ud | 41104921 | 92187543 | 197 | 292 |  | 95 | G & H STEINVORTH LTDA
Filtros de membrana de nitrocelulosa , medida del poro de 1 um, 47 mm de diámetro para filtración y esterilización de medios u otros líquidos, presentación en cajas con 100 ud | 41104921 | 92187544 | 197 | 291 |  | 65 | G & H STEINVORTH LTDA
Filtros de membrana de nitrocelulosa , medida del poro de 3 um, 47 mm de diámetro para filtración y esterilización de medios u otros líquidos, presentación en cajas con 100 ud | 41104921 | 92187545 | 197 | 290 |  | 45 | VIMAT S.A.
Filtros de membrana de nitrocelulosa , medida del poro de 5 um, 47 mm de diámetro para filtración y esterilización de medios u otros líquidos, presentación en cajas con 100 ud | 41104921 | 92187546 | 197 | 289 |  | 45 | VIMAT S.A.
Gasa de estiramiento amoldable, no estéril, desechable, medidas 15,2 cm ancho x 203,2 cm largo, presentación en rollo, número de parte #NON25495 | 42311545 | 92187564 | 333 | 140 |  | 2.18 | YIRE MEDICA H.P S.A.
Guantes de látex, ambidiestros, con polvo para personas alérgicas, talla M, presentación en caja con 100 unidades (50 pares). | 42132203 | 92007439 | 982 | 13 | 2500 |  | Hospimedica S.A. | Marianella Barboza Ugalde,telefonos:2219-9434/88704138,correo:marianella@hospimedicacr.com | SIM Medica S.A.,Reactivos Equipos Medicos S.A.
Guantes de látex, ambidiestros, con polvo para personas alérgicas, talla S, presentación en caja con 100 unidades (50 pares). | 42132203 | 92088901 | 982 | 1 | 3000 |  | NIPRO MEDICAL CORP SUCURSAL CR
Guantes de nitrilo, libres de talco y reutilizables, talla L, presentación por unidad (par). | 42132203 | 92162099 | 982 | 11 | 45 |  | NIPRO MEDICAL CORP SUCURSAL CR
Guantes de nitrilo, libres de talco y reutilizables, talla S, presentación por unidad (par). | 42132203 | 92155201 | 982 | 10 |  | 37.4 | NIPRO MEDICAL CORP SUCURSAL CR
Hisopo o cepillo para lavar tubos de ensayo, con cerdas negras naturales, largo del mango es de 35,8 cm, largo y ancho de las cerdas 15,2 cm x 6 cm (total del largo incluyendo mango y cerdas 51 cm), presentación de 12 ud por paquete, numero de parte #03-621B FISHER SCIENTIFIC | 41103212 | 92187035 | 1004 | 18 | 35000 |  | DISMEDICA DE CR S.A. | Victor Calderon Cordoba,telefonos:22532860/83979397,correo:vcalderon@dismedica.net | Reactivos Equipos Medicos S.A.,G & H Steinvorth Ltda,Enhmed S.A.,Audrain & Jimenez S.A.
Jeringas hipodérmicas, estériles, sin aguja, 20 cc, descartable, presentación en caja con 100 unidades. | 42142608 | 92021550 | 333 | 139 | 6500 |  | NIPRO MEDICAL CORP SUCURSAL CR
Jeringas hipodérmicas de 50 ml, estéril, sin aguja, descartable, presentación en caja con 100 unidades | 42142608 | 92078939 | 333 | 138 | 33000 |  | NIPRO MEDICAL CORP SUCURSAL CR
Llave de paso o válvula de cierre para cromatografía,3 vías, 2 F-luers A M-luer lock, material del cuerpo Nylon, válvula nylon, material del tapón polietileno de alta densidad, presentación de 10 uds por caja, número de parte #420163-4503 KIMBLE CHASE | 42221612 | 92187091 | 308 | 2655 |  | 66 | INDUSTRIAL CASJIM S.A.
Membranas de poliacetato de celulosa titán III-H, para el uso en la electroforesis alcalina de la hemoglobina, presentación de 25 uds por caja, número de parte #3022 HELENA LABORATORIOS | 41104921 | 92187547 | 197 | 288 |  | 190 | G & H STEINVORTH LTDA | Arlin Steinvorth Fernandez,telefonos:22893360,correo:RECEPCION G Y H STEINVORTH (informacion@gyhsteinvorth.com)
Membranas de poliacetato de celulosa titán III-H, para el uso en la electroforesis en suero, presentación de 25 uds por caja, número de parte #3023 HELENA LABORATORIOS | 41104921 | 92187535 | 197 | 287 |  | 175 | G & H STEINVORTH LTDA | Arlin Steinvorth Fernandez,telefonos:22893360,correo:RECEPCION G Y H STEINVORTH (informacion@gyhsteinvorth.com)
Contenedor de congelación de células en tubos de 1,0 - 2,0 ml, diseñado para lograr una tasa de enfriamiento muy cercana a -1 ° c en un minuto, la tasa óptima para la preservación celular, 18 compartimientos, tapa color azul , altura (métrica) 86 mm, diámetro (métrico) 117 mm, presentación por unidad, numero de parte #5100-0001 THERMO SCIENTIFIC | 41104125 | 92187089 | 1091 | 3 |  | 84 | ENHMED S.A.
Papel filtro de grado cualitativo p8, con un diámetro de 12,5 cm, ideal para clarificar y eliminar partículas de 20 -25 um, en aplicaciones que no requieren un papel con bajo contenido de cenizas o sin cenizas, con buena resistencia a la humedad, porosidad gruesa, velocidad de filtración 55 segundos, presentación de 100 uds por caja, número de parte #09-795E FISHER SCIENTIFIC | 41104929 | 92187087 | 197 | 286 |  | 6.06 | AUDRAIN & JIMENEZ S.A. |  | Enhmed S.A.,Texcnologia Aplicada Internacional S.A.,REMSA S.A., DISMEDICA DE CR S.A.
Papel filtro tipo Whatman grado 4, de 24 cm de diámetro, presentación caja con 100 ud, número de parte #FT3206240 SARTORIUS | 41104929 | 92187086 | 197 | 285 |  | 35 | VIMAT S.A.
Papel toalla en rollos de color blanco de 95 hojas dobles 18 x 28 cm y 215 grs de peso | 14111703 | 92014553 | 346 | 12 | 2500 | Por demanda
Papel toalla industrial en rollo de 475 hojas x-80, numero de parte #41025 | 14111703 | 92044981 | 346 | 13 | 25000 | Por demanda
Perlas de vidrio solido pyrex para columnas de destilación de 3 mm, presentación de 1 lb por frasco, numero de parte #11-312A FISHER SCIENTIFIC | 41122496 | 92187625 | 714 | 18 | 10000 |  | SOCIEDAD ROJAS Y GUERRERO S.A. | EUGENIA ROJAS INCERA CELULAR 87185860, 2253-8090 FAX:22530440, correo electronico ventas@genesyscostarica.com
Pipetas de transferencia de punta fina, de polipropileno, 3 ml de capacidad, 25 gotas por ml, capacidad de bulbo 2,2 ml, graduada a 1 ml, incremento de graduación 0,25 ml, no esterilizadas, presentación en bolsas de 500 unidades | 41121509 | 92120680 | 816 | 52 | 4200 |  | BIOCIENTIFICA INTL S DE R.L.
Pipetas de transferencia de punta fina, de polipropileno, 2,5 ml de capacidad, 25 gotas por ml, capacidad de bulbo 2,2 ml, graduada a 1 ml, incremento de graduación 0,25 ml, esterilizadas y empacadas individualmente, presentación: bolsas de 500 unidades | 41121509 | 92187539 | 816 | 51 | 29000 |  | NIPRO MEDICAL CORP SUCURSAL CR
Placas de cultivo celular de 24 pozos. para células en suspensión, estériles, libres de nucleasas. presentación en caja con 100 unidades, numero de parte #LB662160 | 41106217 | 92070366 | 1001 | 26 |  | 125.5 | AUDRAIN & JIMENEZ S.A. | Ana Lorena Jimenez Cordero,telefonos:22272064/83314984,correo:ajimenez@ayjcr.com | Enhmed S.A.,Biocientifica Intl S de R.L.,Dismedica de CR S.A.,Nipro Medical Corp Sucursal CR,Tecnosagot S.A.,Reactivos Equipos Medicos S.A., G & H Steinvorth Ltda.
Placas de petri desechables estériles de poliestireno de 60 x 15 mm, ideales para sistema de llenado automatizado, presentación en bolsa con 500 unidades, numero de parte #08-757-13 A FISHER BRAND | 41122101 | 92187538 | 1001 | 25 | 43800 |  | NIPRO MEDICAL CORP SUCURSAL CR
Placa petri pyrex reutilizables de 100 x 20 mm, planos transparentes con bordes moldeados, soportan la esterilización repetida (húmeda o seca),presentación en paquete con 12 unidades, numero de parte #08-747D FISHER SCIENTIFIC | 41122101 | 92187537 | 1051 | 11 |  | 31.16 | AUDRAIN & JIMENEZ S.A.
Puntas para micropipeta de 10 ul universal, transparentes, de recarga simple(easyload), de pared delgada, graduadas, presentación en caja con 6 cajas de 960 unidades cada una (total 5960 unidades) número de parte #741015 GREINER BIO ONE INTERNACIONAL | 41121601 | 92187536 | 776 | 60 | 97920 |  | NIPRO MEDICAL CORP SUCURSAL CR
Puntas para micropipeta de 1000 ul universal, transparentes, de recarga simple(easyload), de pared delgada, graduadas, presentación en caja con 6 cajas de 360 unidades cada una (total 2160 unidades por caja) número de parte #741035 GREINER BIO ONE INTERNACIONAL | 41121601 | 92187548 | 776 | 59 | 90720 |  | NIPRO MEDICAL CORP SUCURSAL CR
Puntas para micropipeta de 200 ul universal, transparentes, de recarga simple(easyload), de pared delgada, graduadas, presentación en caja con 6 cajas de 960 unidades cada una (total 5960 unidades por caja) número de parte #741000 GREINER BIO ONE INTERNACIONAL | 41121601 | 92187549 | 776 | 58 | 60000 | p813463
Sistema de filtro para botella de 500 ml, estériles, con cuello de 45 mm diámetro. tamaño del poro 0,22 um, para atornillar directamente en botellas estériles, unidades desechables para filtración estéril de medios y soluciones acuosas, con conexión de tornillo gl45 para todas las botellas estándar, presentación de 12 unidades por paquete, numero de parte #SART180C5-E | 41104925 | 92187550 | 197 | 284 |  | 195 | G & H STEINVORTH LTDA
Tiras fumigantes con diclorvos (DDVP) 1x4 x 1/16 pulg de grosor, selladas en película de mylar que es impermeable al DDVP. en empaques individuales, desarrollados para su uso como tóxicos en trampas para insectos, estas mini tiras ofrecen las ventajas de una conveniencia lista para usar, presentación en caja con 50 tiras, numero de parte #1196G BIOQUIP | 10191509 | 92187619 | 709 | 22 |  | 220 | G & H STEINVORTH LTDA
Tubo de PCR 0,5 ml con tapa plana, con pared delgada libres de nucleasas, presentación: bolsa con 1000 unidades ,numero de parte #683274 GREINER BIO ONE | 41103037 | 92188567 | 205 | 414 |  | 32.03 | Tecnologia Aplicada Intl S.A. |  | Biocientifica Intrl S de R.L.,Pharma Support S.A.,G & H Steinvorth Ltda,Nipro Medical Corp Sucursal CR,VAR Medical S.A.,REMSA S.A.
Tubos para PCR individuales, transparentes, con tapa adherida. para 0,2 ml. tapa plana. libres de ADN, ARNasas, ADNasas, metales y pirógenos, color natural, presentación en caja con 1000 unidades, número de parte #AB0620. | 41103037 | 92142667 | 205 | 413 |  | 85 | G & H STEINVORTH LTDA
Tubo de microcentrifuga (eppendorf) de plástico, capacidad de 1,5 ml (libre de nucleasas y ADN humano),presentación en paquete con 500 unidades | 41121702 | 92062978 | 205 | 412 | 7500 |  | NIPRO MEDICAL CORP SUCURSAL CR
Tubo de microcentrifuga (eppendorf) de plástico, capacidad de 2,0 ml (libre de nucleasas y ADN humano),presentación en paquete con 500 unidades | 41121702 | 92187552 | 205 | 411 |  | 23.71 | Tecnologia Aplicada Intl S.A. |  | REMSA S.A.,Nirpo Medical CORP,Pharma Support S.A., VAR Medical S.A.,G & H Steinvorth Ltda.
Tubo eppendorf de 5 ml, para técnicas de cultivo celular, resistentes centrifugación hasta 25000 g, polipropileno, color natural, graduaciones, estériles, presentación caja 200 unidades, numero de parte #0030119401 EPPENDORF | 41121702 | 92170031 | 205 | 410 | 27000 |  | Reactivos Equipos Medicos S.A. |  | Nipro Medical Corp Sucursal CR, G & H Steinvorth Ltda, Dismedica de CR S.A.
Tubos de 0,2 ml azul para PCR de pared delgada y tapa plana, libres de nucleasas y ADN humano, presentación en paquete con 1000 unidades, numero de parte #683274 GREINER BIO-ONE | 41121702 | 92187555 | 205 | 409 | 65000 |  | NIPRO MEDICAL CORP SUCURSAL CR
Tubos vacutainer CPT para la separación de células mononucleares con citrato de sodio de 16 x 125 mm, para el aislamiento de linfocitos, monocitos y plasma, se puede usar para obtener células mononucleares y / o plasma altamente concentrados para estudios de inmunotipificación, cultivo y función celular, y para pruebas que utilizan técnicas de amplificación de genes, presentación en gradillas con 60 tubos, numero de parte 362761 #BECTON DICKINSON | 41121702 | 92187553 | 205 | 314 |  | 410.02 | YIRE MEDICA H.P S.A.
Micropipeta multicanal de 8 canales de volumen variable autoclavable de 30 µl a 300 µl con exactitud de 1,6 % del máximo volumen. | 41121503 | 92155238 | 816 | 50 | 249500 |  | REACTIVOS Y EQUIPOS MEDICOS S.A.
Pipeta automática para laboratorio, capacidad volumétrica ajustable de 5 a 50 ul, presentación por unidad | 41121507 | 92187559 | 816 | 49 | 73000 |  | REACTIVOS Y EQUIPOS MEDICOS S.A.
Sobre de microanerobiosis de 2,5 litros,(gen box anaerobio),presentación de 10 unidades por caja, numero de parte #96125 BIOMERIEUX | 41104308 | 92187616 | 705 | 519 |  | 35 | TECNODIAGNOSTICA S.A. | Sirleny Rodriguez Rodriguez celular 89173921, 4032-6060 correo rodriguez.s@tecnodiagnostica.com
Rollos papel mixto 5 cm x 200 m, para empaque de material de laboratorio para esterilización mediante calor húmedo. numero de parte #PAR354 (2 pulg) | 41122491 | 92114982 | 202 | 178 | 50000 |  | DISMEDICA DE CR S.A.
Papel mixto 7,5 cm x 200 m, presentación en rollo, para empaque de material de laboratorio para esterilización mediante calor húmedo. numero de parte #PAR361(3 Pulg) | 41122491 | 92114987 | 202 | 177 | 76500 |  | DISMEDICA DE CR S.A.
Canasta de acero inoxidable abierto y con tapa, especial para utilizar en lavado de cristalería de laboratorio, de 30 cm de largo x 20 cm de ancho, presentación por unidad, numero de parte #H-240T DELTALAB | 24112005 | 92187602 | 1064 | 12 | 117600 |  | Dismedica de CR S.A. | Victor Calderon Cordoba,telefonos:22532860/83979397,correo:vcalderon@dismedica.net
Cánula de infiltración de 15 cm ,gauge de 18,metálica con acople Leuer lock (acople jeringa), que sea recta sin bicel, fabricada en acero inoxidable, presentación en caja con 3 unidades | 41122488 | 92187534 | 333 | 137 | 75000
Aguja hipodérmica nítida sin defectos, cubierta plástica de seguridad, cánula de acero inoxidable, con eje de polietileno, en medidas de 26 g x 2,54 cm, presentación en caja de 100 ud. | 42142523 | 92186702 | 333 | 141 | 3500
Micropipeta monocanal con la capacidad de contener y dispensar de 5-50 µl. numero de parte #4641140N | 41121505 | 92135906 | 816 | 48 |  | 175 | G & H STEINVORTH LTDA
Carro para transporte de material médico o de laboratorio, material de construcción plástico fuerte y acero galvanizado ,con capacidad de carga 300 kilos o mas, con 9 compartimentos de 417 x 470 mm en moldeo por inyección el ABS plástico, cuenta con un sistema centralizado de cerradura de seguridad para todos los compartimentos , con 4 ruedas de 125 mm cada una, 2 ruedas con freno | 56122099 | 92187705 | 802 | 10 | 200000
Canasta de acero inoxidable sin tapa , especial para utilizar en lavado de cristalería de laboratorio, de 39 cm de largo x 27 cm de ancho presentación por unidad | 24112005 | 92187656 | 1064 | 11 | 90000 |  | Dismedica de CR S.A. | Victor Calderon Cordoba,telefonos:22532860/83979397,correo:vcalderon@dismedica.net
Canasta de acero inoxidable sin tapa , especial para utilizar en lavado de cristalería de laboratorio, de 50 cm de largo x 27 cm de ancho presentación por unidad | 24112005 | 92187657 | 1064 | 10 | 125000 |  | Dismedica de CR S.A. | Victor Calderon Cordoba,telefonos:22532860/83979397,correo:vcalderon@dismedica.net
Pipetas de transferencia de punta fina, de polipropileno, de 5,8 ml de capacidad, capacidad de bulbo 2,2 ml, graduada a 1 ml, incremento de graduación 0,25 ml, presentación en bolsa de 500 unidades | 41121509 | 92187655 | 816 | 47 |  | 38.39 | INDUSTRIAL FIRE AND RESCUE S.A.
Pizeta plástica de 500 ml, fabricada en LDPE translúcido, para contener y dispensar agua destilada o disolventes en pequeñas cantidades, material de fabricación polietileno de baja densidad (LDPE) con tapa de polipropileno, capacidad 500 ml, tipo de cierre tapa con cierre de rosca, color translúcido, presentación por unidad. | 41103209 | 92166344 | 189 | 232 | 3000 | 0.57 | YIRE MEDICA H.P S.A.
Probeta de vidrio borosilicato, clase b, de 25 ml de capacidad, con escalas métricas dobles, presentación por unidad, número de parte #08-555B FISHER SCIENTIFIC | 41121805 | 92187654 | 205 | 407 |  | 20.68 | YIRE MEDICA H.P S.A.
Tubo de vidrio borosilicato con tapa de rosca de 15 x 100 mm, estériles, libres de DNAsas,RNAasas,ADN humano, no cito toxicas, presentación en caja con 500 unidades | 41121701 | 92187697 | 205 | 406 | 50000
Aguja para extracción de sangre, tubo al vacío, 21 g x 2,50 cm (1 pulg), estériles, acero inoxidable, presentación en caja con 100 uds. | 42142521 | 92189374 | 333 | 135 | 6800 |  | NIPRO MEDICAL CORP SUCURSAL CR
Tarjeta para realizar la prueba de susceptibilidad a los antimicrobianos para Gram Negativos, compatible con el equipo VITEK 2,presentación en caja con 20 determinaciones, número de parte #AST 279 BIOMERIEUX,codigo 414492 | 41106214 | 92189381 | 209 | 2181 |  | 70 | TECNODIAGNOSTICA S.A. | Sirleny Rodriguez Rodriguez celular 89173921, 4032-6060 correo rodriguez.s@tecnodiagnostica.com
ISE electrodo potasio, compatible con equipo automatizado de química clínica marca COBAS, presentación en juego con 1000 determinaciones , número de parte #3110354180 ROCHE. | 41116105 | 92189380 | 209 | 2182 | 154940
Juego de (reactivos) Precinorm L control para lípidos normal, compatible con equipo automatizado de química clínica marca COBAS, presentación en juego con 200 determinaciones, número de parte #41116107 ROCHE | 41116105 | 92189383 | 705 | 643
API 20 E, kit detección identificación para identificación bacteriana por bioquímica, presentación en caja con 25 galerías, número de parte #20100 BIOMERIEUX | 41116130 | 92107710 | 209 | 2047 |  | 84 | TECNODIAGNOSTICA S.A. | Sirleny Rodriguez Rodriguez celular 89173921, 4032-6060 correo rodriguez.s@tecnodiagnostica.com
Mezcla de DNTP mix, solución acuosa premezclada de DATP, DCTP, DGTP y DTTP, cada una a una concentración final de 10 mm, presentación en vial con 0,2 ml, número de parte #R0191 THERMO SCIENTIFIC | 41106301 | 92185893 | 209 | 2194 |  | 45 | SOCIEDAD ROJAS Y GUERRERO S.A. | EUGENIA ROJAS INCERA CELULAR 87185860, 2253-8090 FAX:22530440, correo electronico ventas@genesyscostarica.com
Medio HL5 con glucosa, presentación en caja de 6 frascos cada frasco con 1 kg, número de parte #HLC0103 FORMEDIUM | 41116130 | 92186874 | 705 | 637
Cabina o cámara de seguridad biológica clase II,tipo A2, vertical, cuenta con lampara UV con operación programable , tamaño nominal 1,2 m, dimensiones externas de la cámara ancho 1420 mm x fondo 852 mm x alto 1540 mm ,para conectar a 115 v/ 60hz, incluye: base de soporte telescópica para colocar el equipo, con altura ajustable, luz aultavioleta,2 tomas eléctricas. | 41103502 | 92189698 | 502 | 111 |  | 10453 | ENHMED S.A.
Incubadora de CO2, con capacidad de 184 l ,rango de co2:0-20%, cuenta con 4 estantes,, rango de humedad ambiente a 95% a 37°c,kit de descontaminación que incluye filtro Hepa, filtros de 0,2 micras, sensores dentro de la cámara del equipo, esquinas 100%curvas,pantalla digital alfanumérica de 12 caracteres, alarma de min/max para temperatura y co2,control automático, puerta interna de vidrio, patas ajustables, botón prendido y apagado.110v-60hz. | 41104404 | 92189855 | 506 | 89 |  | 7550 | EQUIPAR CR CA S.A.
Cámara de ensayos medioambientales, para crecimiento de plantas, pruebas de germinación, cultivo de células y tejidos de plantas, aclimatación de plántulas, incubación y cría de insectos, ensayos electrónicos. pruebas en alimentos. capacidad interna efectiva: 194 litros, dimensiones internas (cm): 52 ancho x 49 fondo x 114 alto. interior construido en acero inoxidable. paredes internas izquierda/derecha con ventanas de vidrio doble. pared frontal doble, una externa en acero galvanizado con acabado de esmalte acrílico y otra interna de vidrio, ambas con cierre hermético. paneles de iluminación en tres de los cuatro costados internos de la cámara. cuenta con 15 lámparas fluorescentes de 40 w.5 estantes para la división interna, los 4 estantes superiores están construidos en alambre de acero recubierto de polietileno. el estante inferior cuenta con una lámina de acero inoxidable movible. con rodines para facilitar su desplazamiento. compresor herméticamente sellado de 250w.refrigerante r404a, amigable con el ambiente. microprocesador PID para el control de la temperatura, humedad y fotoperiodo. | 41102421 | 98084217 | 502 | 115 |  | 19938 | ENHMED S.A.
Bálsamo de Canadá, sinónimos anti-lot-1,anti-lost en la transformación 1,anti-plal1,anti-pleiomorphic like-like protein 1,supresor antitumoral ZAC, grado laboratorio. cas 8007-47-4. en presentación de 50 ml, número de parte #C1795-25ML SIGMA ALDRICH | 41116105 | 92095204 | 210 | 2462 |  | 80 | INDUSTRIAL CASJIM ICJ S.A.
Amyl alcohol (1-pentanol), sinónimos alcohol amílico, alcohol pentil, pureza mayor o igual a 97%, presentación: frasco de 1 L,cas: 71-41-0, fórmula molecular: CH3(CH2)4OH, peso molecular: 88,15 g/mol, número de parte #398268-1L SIGMA ALDRICH | 41116105 | 92161012 | 210 | 2457 |  | 126 | INDUSTRIAL CASJIM ICJ S.A.
Kit de reducción de nitro azul tetrazolio (NBT), en kit para 50 determinaciones | 41116130 | 92170901 | 209 | 2217 |  | 513 | INDUSTRIAL CASJIM ICJ S.A. | OTTO ANTONIO CASTRO JIMENEZ 83620280, 22726642 otto.castroj@casjim.com
Trimetoprima, sinónimo: 2,4-diamino-5- (3,4,5-trimetoxibencil) pirimidina, NSC 106568,peso molecular: 290.32,número cas: 738-70-5, presentación en frasco con 5 g | 41116130 | 92170601 | 705 | 667 |  | 117 | INDUSTRIAL CASJIM ICJ S.A. | OTTO ANTONIO CASTRO JIMENEZ 83620280, 22726642 otto.castroj@casjim.com
Medio de insecto de Schneider, con L-glutamina, sin cloruro de calcio y bicarbonato de sodio, polvo, adecuado para el cultivo de células de insectos, presentación en caja con 12 viales, número de parte #S9895-10X1L SIGMA ALDRICH | 41106225 | 92170578 | 209 | 2221 |  | 157 | INDUSTRIAL CASJIM ICJ S.A. | OTTO ANTONIO CASTRO JIMENEZ 83620280, 22726642 otto.castroj@casjim.com
Proteína A de Staphylococcus Aureus, presentación de frasco de 5 mg, número de parte #P3838 SIGMA ALDRICH | 12352202 | 92185626 | 209 | 2220 |  | 199 | INDUSTRIAL CASJIM ICJ S.A. | OTTO ANTONIO CASTRO JIMENEZ 83620280, 22726642 otto.castroj@casjim.com
Solución salina tamponada con fosfato PBS, presentación en caja con 10 sobres, número de parte #P5368-10 PAK SIGMA ALDRICH | 41116105 | 92170598 | 855 | 22 |  | 53 | INDUSTRIAL CASJIM ICJ S.A. | OTTO ANTONIO CASTRO JIMENEZ 83620280, 22726642 otto.castroj@casjim.com
Kanamicina Sulfato de Streptomyces Kanamyceticus, sinónimo: kanamicina a, sal de sulfato de kanamicina, peso molecular: 582.58,número cas: 25389-94-0, número de parte #K1377 SIGMA ALDRICH | 41116105 | 92096277 | 209 | 2005 |  | 67 | INDUSTRIAL CASJIM ICJ S.A. | OTTO ANTONIO CASTRO JIMENEZ 83620280, 22726642 otto.castroj@casjim.com
Hidrato de la sal disódica del ácido bathophenanthrolinedisulfonic, sinónimo: batofenantrolina sulfanatado, hidrato de la sal disódica del ácido di sulfónico 4,7-difenil-1,10-fenantrolina, ácido 4,7-difenil-1,10-fenantrolinedisulfónico, número cas: 52746-49-3 (anhidro) | 41116105 | 92170577 | 210 | 2467 |  | 163 | INDUSTRIAL CASJIM ICJ S.A. | OTTO ANTONIO CASTRO JIMENEZ 83620280, 22726642 otto.castroj@casjim.com
L- (+) - Arabinosa, peso molecular: 150.13, número cas: 5328-37-0, número de parte 3A3256-100G SIGMA ALDRICH | 41116130 | 92170910 | 209 | 2226 |  | 185 | INDUSTRIAL CASJIM ICJ S.A. | OTTO ANTONIO CASTRO JIMENEZ 83620280, 22726642 otto.castroj@casjim.com
Sal de sulfato de Gentamicina, número cas: 1405-41-0, presentación en frasco con 5 g, número de parte #1264 SIGMA ALDRICH | 41116105 | 92185506 | 209 | 2222 |  | 337 | INDUSTRIAL CASJIM ICJ S.A. | OTTO ANTONIO CASTRO JIMENEZ 83620280, 22726642 otto.castroj@casjim.com
Fosfato de sodio dibásico, sinónimo: SEC fosfato -sodio, Disodio hidrógeno fosfato, fosfato de disodio, hidrogeno fosfato de sodio, peso molecular: 141.96,número cas: 7558-79-4,presentacion en frasco con 500 g, número de parte #S0876-500G SIGMA ALDRICH | 41116134 | 92063356 | 210 | 1932 |  | 53 | INDUSTRIAL CASJIM ICJ S.A. | OTTO ANTONIO CASTRO JIMENEZ 83620280, 22726642 otto.castroj@casjim.com
Hidróxido de potasio, sinónimo: potasa cáustica, peso molecular: 56.11,número cas: 1310-58-3, número de parte #221473-500G SIGMA ALDRICH | 41116105 | 92103348 | 209 | 2241 |  | 37 | INDUSTRIAL CASJIM ICJ S.A. | OTTO ANTONIO CASTRO JIMENEZ 83620280, 22726642 otto.castroj@casjim.com
Higromicina B de Streptomyces Hygroscopicus, peso molecular: 527.52,número cas: 31282-04-9, número de parte 3H3274-100MG SIGMA ALDRICH | 41116105 | 92170875 | 209 | 2240 |  | 71 | INDUSTRIAL CASJIM ICJ S.A. | OTTO ANTONIO CASTRO JIMENEZ 83620280, 22726642 otto.castroj@casjim.com
Tetraisopropil pirofosforamida, sinónimo: tetra (monoisopropyl) pyrophosphortetramide, iso-ompa, peso molecular: 342.36,número cas: 513-00-8,número de parte #T1505-250MG SIGMA ALDRICH. | 41116105 | 92170899 | 209 | 2239 |  | 99 | INDUSTRIAL CASJIM ICJ S.A. | OTTO ANTONIO CASTRO JIMENEZ 83620280, 22726642 otto.castroj@casjim.com
Solución de hidróxido de amonio, sinónimos: amoniaco acuoso, amoniaco agua, presentación en frasco de 2.5 L, número de parte #1054262500-2.5L MERCK | 41116105 | 92185509 | 209 | 2242 |  | 59 | INDUSTRIAL CASJIM ICJ S.A. | OTTO ANTONIO CASTRO JIMENEZ 83620280, 22726642 otto.castroj@casjim.com
Metanol absoluto para cromatografía en fase liquida Lichrosolv, número de parte #1060184000-4L MERCK | 41116105 | 92124295 | 209 | 2246 |  | 19 | INDUSTRIAL CASJIM ICJ S.A. | OTTO ANTONIO CASTRO JIMENEZ 83620280, 22726642 otto.castroj@casjim.com | DEINSA S.A.
Rifampicina, pureza mayor o igual a 97%. formula química C43H58N4O12. cas 13292-46-1, presentación en frasco de 5 g., número de parte #R3501-5G SIGMA ALDRICH | 41116105 | 92135727 | 209 | 2003 |  | 359 | INDUSTRIAL CASJIM ICJ S.A. | OTTO ANTONIO CASTRO JIMENEZ 83620280, 22726642 otto.castroj@casjim.com
Prestoblue reactivo para determinar viabilidad celular, presentación en frasco con 25 ml, numero de parte #P50200 INVITROGEN | 41116130 | 92190643 | 209 | 2251 |  | 305 | SOCIEDAD ROJAS Y GUERRERO S.A. | EUGENIA ROJAS INCERA CELULAR 87185860, 2253-8090 FAX:22530440, correo electronico ventas@genesyscostarica.com
Tubo para PCR 0,5 ml con tapa plana, con pared delgada, libre de nucleasas, presentación en bolsas de 1000 uds | 41103037 | 92188567 | 205 | 414 |  | 32.03 | Tecnologia Aplicada Intl S.A. | merlink@taisa.co.cr
Aguja hipodérmica nítida sin defectos, cubierta plástica de seguridad, cánula de acero inoxidable, con eje de polietileno, en medidas de 18 g x 2,54 cm, presentación en caja de 100 ud. | 42142523 | 92160388 | 333 | 176 | 1800 |  | NIPRO MEDICAL CORP SUCURSAL CR
Aguja #18 x 3,81 cm (1 1/2), con cobertor plástico, en caja de 100 unidades, la fecha de vencimiento deberá ser igual o mayor a un año como mínimo. | 42142523 | 92092467 | 333 | 133 |  | 4.42 | Yire Medica HP S.A. | compras@yiremedica.co.cr
Aguja hipodérmica nítida sin defectos, cubierta plástica de seguridad, cánula de acero inoxidable, con eje de polietileno, en medidas de 20 g x 2,54 cm, presentación en caja de 100 ud. | 42142523 | 92160378 | 333 | 177 | 1800 |  | NIPRO MEDICAL CORP SUCURSAL CR
Aguja hipodérmica nítida sin defectos, cubierta plástica de seguridad, cánula de acero inoxidable, con eje de polietileno, en medidas de 21 g x 2,54 cm, presentación en caja de 100 ud. | 42142523 | 92160385 | 333 | 175 | 1800 |  | NIPRO MEDICAL CORP SUCURSAL CR
Aguja hipodérmica nítida sin defectos, cubierta plástica de seguridad, cánula de acero inoxidable, con eje de polietileno, en medidas de 22 g x 2,54 cm, presentación en caja de 100 ud. | 42142523 | 92180984 | 333 | 174 | 2500 |  | REACTIVOS Y EQUIPOS MEDICOS S.A.
Paletas baja lenguas de madera, tamaño 150 x 18 x 1.6 mm, presentación en paquete de 50 uds | 42181501 | 92087211 | 333 | 48 | 420 |  | REACTIVOS Y EQUIPOS MEDICOS S.A.
1,5-BIS (4-fenilalildimetilamonio) Penta-3-uno dibromide, cas 402-40-4,presentación en frasco con 25 mg, número de parte #A9013-25 mg SIGMA ALDRICH | 41116105 | 92170985 | 210 | 1941 |  | 109 | INDUSTRIAL CASJIM I.C.J S.A. | OTTO ANTONIO CASTRO JIMENEZ 83620280, 22726642 otto.castroj@casjim.com
Acetona ACS, numero de cas 67-64-1, composición CH3(co)CH3, peso molecular: 79 g/mol y presentación en frasco de 4 L. | 41116105 | 92127939 | 210 | 1955 |  | 45 | INDUSTRIAL CASJIM I.C.J S.A. | OTTO ANTONIO CASTRO JIMENEZ 83620280, 22726642 otto.castroj@casjim.com | DEINSA S.A., LABQUIMAR S.A.
Amyl Alcohol (1-pentanol), sinónimos alcohol amílico, alcohol pentil, pureza mayor o igual a 97%, presentación: frasco de 1 L,cas: 71-41-0, fórmula molecular: CH3(ch2)4OH, peso molecular: 88,15 g/mol, número de parte #398268-1L SIGMA ALDRICH | 41116105 | 92161012 | 210 | 2457 | 60000 |  | DESARROLLOS INTLES DE SALUD S.A. | LEONARDO PANIAGUA MARTINEZ CELULAR 83661719, 2228-8191 correo electronico asistenteventas@deinsacr.net
Cloruro de calcio anhidro, cas: 10043-52-4, presentación en frasco con 500 g, número de parte #383147-500g | 41116105 | 92058595 | 210 | 1934 |  | 30 | DESARROLLOS INTLES DE SALUD S.A. | LEONARDO PANIAGUA MARTINEZ CELULAR 83661719, 2228-8191 correo electronico asistenteventas@deinsacr.net | LABQUIMAR S.A.,INDUSTRIAL CASJIM ICJ S.A.,ELECTRONICA CENTROAMERICANA S.A.
Cloruro de sodio anhidro, cas 7647-14-5, presentación en frascos de 1kg, número de parte #S9888-1KG | 41116105 | 92058789 | 209 | 2228 |  | 55 | INDUSTRIAL CASJIM I.C.J S.A. | OTTO ANTONIO CASTRO JIMENEZ 83620280, 22726642 otto.castroj@casjim.com
Etanol absoluto (Anhidro), pureza c2h5oh entre 94,0- 96,0 %, color máximo (APHA) 10, contenido máximo de agua 0,5 %, cas # 64-17-5, presentación en frasco de 4 L | 41116105 | 92029879 | 210 | 1959 |  | 30 | INDUSTRIAL CASJIM I.C.J S.A. | OTTO ANTONIO CASTRO JIMENEZ 83620280, 22726642 otto.castroj@casjim.com
Éter etílico, grado reactivo, 99% pureza, peso molecular 74,12 g/mol, n° cas 60-29-7, presentación en frasco de 4 L. | 41116105 | 92124315 | 210 | 1954 |  | 95 | INDUSTRIAL CASJIM I.C.J S.A. | OTTO ANTONIO CASTRO JIMENEZ 83620280, 22726642 otto.castroj@casjim.com
Hidróxido de potasio, grado reactivo 99 % pureza, presentación en frasco de 1 kg, cas 1310-58-3. | 41116105 | 92103348 | 210 | 1944 |  | 39 | INDUSTRIAL CASJIM I.C.J S.A. | OTTO ANTONIO CASTRO JIMENEZ 83620280, 22726642 otto.castroj@casjim.com | LABQUIMAR S.A.,DEINSA,ELECTRONICA CENTROAMERICANA S.A.
Tetraciclina clorhidrato, cas 64-75-5,presentación en frasco con 5 g, número de parte #T7660-5 g SIGMA ALDRICH | 41116105 | 92170935 | 209 | 2002 |  | 25 | INDUSTRIAL CASJIM I.C.J S.A. | OTTO ANTONIO CASTRO JIMENEZ 83620280, 22726642 otto.castroj@casjim.com | DEINSA S.A.
Tiosulfato de sodio, presentación en frasco con 1000 g, cas 7772-98-7,numero de parte #217263 SIGMA ALDRICH | 41116105 | 92185631 | 208 | 263 | 39000 |  | DESARROLLOS INTLES DE SALUD S.A. | LEONARDO PANIAGUA MARTINEZ CELULAR 83661719, 2228-8191 correo electronico asistenteventas@deinsacr.net
Reactivo sulfato de estreptomicina sal, presentación en frasco con 25 g, número de parte #T7883-5g SIGMA ALDRICH | 41116012 | 92170580 | 210 | 1962 |  | 489.91 | DESARROLLOS INTLES DE SALUD S.A. | LEONARDO PANIAGUA MARTINEZ CELULAR 83661719, 2228-8191 correo electronico asistenteventas@deinsacr.net | INDUSTRIAL CASJIM ICJ S.A.
Nitro blue tetrazolium (NBT), prueba reducción del nitro azul de tetrazolium realizada por leucocitos circulantes, ayuda diagnostica en pacientes con septicemia, presentación en caja con 50 pruebas, número de parte #840W SIGMA ALDRICH | 41116130 | 92170901 | 209 | 2004 |  | 515 | INDUSTRIAL CASJIM I.C.J S.A. | OTTO ANTONIO CASTRO JIMENEZ 83620280, 22726642 otto.castroj@casjim.com
Aspartato Amino Transferrasa, set diagnóstico de enzimas hepáticas, presentación en kit para 100 determinaciones | 41116130 | 92194644 | 209 | 2272 | 35000 |  | VAR MEDICAL S.A.
Deshidrogenasa láctica (DHL), set diagnostico para enzimas hepáticas, presentación en kit para 100 determinaciones | 41105601 | 92194656 | 209 | 2271 | 42000 |  | VAR MEDICAL S.A. | IVANIA VARGAS LORIA,TELEFONO 4000-1230,CORREO ivargas@varmedical .com | BIOCIENTIFICA INTL S DE R.L.
Kit de Elisa para la detección de Toxocara SP (IGG),presentación en kit para 96 determinaciones | 41116158 | 92194450 | 209 | 2270 | 205000 |  | BIOCIENTIFICA INTL S DE R.L.
Centrifuga de coombs, con panel de pantalla táctil para PC,con interfaz (basada en iconos), software multi-idioma, cumple con la normativa CE según la directiva IVD 98/79 / CE, detección automática del tipo de cabeza, selección automática del programa, incluye 3 cabezotes: cabezote de 24 tarjetas para determinación de banco de sangre en gel(009410),cabezote para 28 tubos de 12 x 75 mm (009412),y un cabezote para 12 tubos de 13 x 100 mm(009413), presentación por unidad, para conectar a 110-240 vac, 50/60 hz, número de parte #009201 BIO RAD | 41103906 | 92194456 | 503 | 120 |  |  | TECNODIAGNOSTICA S.A. | Sirleny Rodriguez Rodriguez celular 89173921, 4032-6060 correo rodriguez.s@tecnodiagnostica.com
Ensayo de fosfatasa alcalina set para la determinación cuantitativa in vitro de ALP en suero o plasma, método DEA, presentación en juego con 50 pruebas, numero de parte #AP542 RANDOX | 41116129 | 92206088 | 209 | 2276 | 28000 |  | PRELAB S.A.
PCR master mix, solución concentrada 2x de TAQ DNA polymerase, DNTPs y todos los componentes requeridos para la PCR, presentación en frasco para 200 determinaciones, número de parte #K0171 THERMO SCIENTIFIC | 41106214 | 92169931 | 209 | 2033 |  | 90 | BIOCIENTIFICA INTL S DE R.L. | LUIS ANDRES JIMENEZ RODRIGUEZ CELULAR 88750334,2272-3700 l.jimenez@biocientifica.net | SOCIEDAD ROJAS Y GUERRERO S.A.
Detergente para lavado cristalería, en polvo, para lavado manual, con certificado que indique que puede eliminar proteínas, grasas, aceites, composición: carbonato de sodio 10 a 25 %, dodecilbencenosulfonato de sodio 1 a 10%, detergente no iónico, presentación en frasco con 45,4 kg, numero de parte #242985 (ALCONOX) | 41103206 | 92171122 | 714 | 19 |  | 865 | VIMAT S.A.
Kit para la determinación del factor reumatoide (FR) en suero por la técnica en látex, que es una técnica de aglutinación en porta para la detección cualitativa y semicuantitativa DEM factores reumatoides en suero humano, presentación en caja con 100 determinaciones, número de parte #MO-165017 MONLAB | 41116102 | 92169759 | 209 | 2049 |  | 10.17 | BIOCIENTIFICA INTL S DE R.L. | LUIS ANDRES JIMENEZ RODRIGUEZ CELULAR 88750334,2272-3700 l.jimenez@biocientifica.net | TECNODIAGNOSTICA S.A.,VAR MEDICAL S.A.
Toxoplasma Elisa test system TOXO IGG,set diagnostico para determinación, presentación en caja con 96 determinaciones, número de parte #8Z8651G ZEUS SCIENTIFIC | 41116158 | 92169767 | 209 | 2042 | 95000 |  | VAR MEDICAL S.A. | IVANIA VAGAS LORIA,TELEFONO 4000-1230,CORREO ivargas@varmedical .com | TECNODIAGNOSTICA S.A.,BIOCIENTIFICA INTL S DE R.L.
Anticuerpos antinucleares ANA, set para la determinación utilizando Elisa ,presentación de 10 láminas de 7 pocillos, número de parte #4040-RO COLORZYME HEP 2000 INMUNOCONCEPTS | 41116158 | 92169748 | 209 | 2055 | 195600 |  | VAR MEDICAL S.A.
Anticuerpo IGA anti-transglutaminasa por Elisa, la prueba de los anticuerpos anti-transglutaminasa tisular (TTG) IGA y/o IGG se utiliza como parte de la evaluación de ciertas afecciones auto inmunitarias, sobre todo de la enfermedad celiaca, presentación en caja con 96 determinaciones, número de parte #RE75721 IBL INTERNACIONAL. | 41116158 | 92169750 | 209 | 2057 | 152000 |  | VAR MEDICAL S.A. | IVANIA VARGAS LORIA,TELEFONO 4000-1230,CORREO ivargas@varmedical .com | BIOCIENTIFICA INTL S DE R.L.
Tiempo de protrombina parcial (TP),set diagnostico para la determinación, presentación en caja con 6 frascos cada uno con 2 ml, número de parte #31002 HUMAN | 41116129 | 92169440 | 209 | 2072 | 24500 |  | VAR MEDICAL S.A. | IVANIA VARGAS LORIA,TELEFONO 4000-1230,CORREO ivargas@varmedical .com | BIOCIENTIFICA INTL S DE R.L., TECNODIAGNOSTICA S.A.
Tiempo de tromboplastina parcial (TTP), set diagnostico para la determinación, presentación caja 6 frascos con 4 ml cada uno,número de parte #33002 HUMAN | 41116129 | 92169414 | 209 | 2071 | 22300 |  | VAR MEDICAL S.A. | IVANIA VARGAS LORIA,TELEFONO 4000-1230,CORREO ivargas@varmedical .com | BIOCIENTIFICA INTL S DE R.L., TECNODIAGNOSTICA S.A.
Set diagnostico para la determinación de VDRL Sifilis, que incluye VDRL y control positivo, presentación en caja con 250 determinaciones, número de parte #ISY-U402 LINEAR CHEMICALS | 41116129 | 92169366 | 210 | 1973 | 10500 |  | VAR MEDICAL S.A. | IVANIA VAGAS LORIA,TELEFONO 4000-1230,CORREO ivargas@varmedical .com | BIOCIENTIFICA INTL S DE R.L.
Albumina bovina polimerizada al 22% para pruebas cruzadas , detección e identificación de anticuerpos para banco de sangre, presentación en vial con 10 ml | 41116105 | 92167950 | 705 | 486 |  | 31 | TECNODIAGNOSTICA S.A. | Sirleny Rodriguez Rodriguez celular 89173921, 4032-6060 correo rodriguez.s@tecnodiagnostica.com | BIOCIENTIFICA INTL S DE R.L.,VAR MEDICAL S.A.
Aceite de inmersión para microscopio. apto para objetivos de 100x. en presentación de 500 ml, número de parte #1046990500 MERCK | 41122605 | 92164398 | 209 | 1993 | 35000 |  | DESARROLLOS INTLES DE SALUD S.A. | LEONARDO PANIAGUA MARTINEZ CELULAR 83661719, 2228-8191 correo electronico asistenteventas@deinsacr.net
Gel red para tinción de ácidos nucleicos en gel de agarosa, presenta baja toxicidad, es ambientalmente seguro y ultra sensible, concentración 10000x (500ul) en agua, presentación en frasco con 0,5 ml, número de parte #41003 BIOTIUM | 41105321 | 92170076 | 209 | 2025 | 55200 |  | SOCIEDAD ROJAS Y GUERRERO S.A. | EUGENIA ROJAS INCERA CELULAR 87185860, 2253-8090 FAX:22530440, correo electronico ventas@genesyscostarica.com | BIOCIENTICA INTL S DE R.L.
Puntas para micropipeta sin filtro, con rango de volumen de 0,5-10 ul, eppendorf, color natural, presentación en caja con 10 racks de 96 unidades cada uno. | 41121601 | 92165175 | 776 | 30 | 13440 |  | NIPRO MEDICAL CORP SUCURSAL CR
Puntas para micropipeta sin filtro, volumen de 1-200 µl, color amarillo, eppendorf, presentación en caja de 10 racks de 96 unidades cada uno. | 41121601 | 92165165 | 776 | 29 |  | 11.7
Puntas para micropipeta eppendorf 100-5000 µl, sin filtro, color natural, presentación en caja de 10 rack de 96 unidades cada uno. | 41121609 | 92165146 | 776 | 31 | 50000 |  | NIPRO MEDICAL CORP SUCURSAL CR |  | Dismedica de CR S.A.,G & H Steinvorth Ltda,Biocientifica Intl S de R.L.
Puntas para micropipeta sin filtro, con rango de volumen de 101-1000 ul, color azul, eppendorf, presentación en caja con 10 racks de 96 unidades cada uno. | 41121601 | 92165218 | 776 | 28 |  | 88 | G & H STEINVORTH LTDA
Placa para pruebas de Elisa, estériles, de 96 pozos, con tapa ,de fondo plano, de poliestireno, unión media, presentación en caja con 100 unidades | 41106217 | 92165384 | 1001 | 2 | 77500 |  | NIPRO MEDICAL CORP SUCURSAL CR
Papel mixto 7,5 cm x 200 m, para empaque de material de laboratorio para esterilización mediante calor húmedo, (bolsa en rollo para esterilización),numero de parte #361 | 41122491 | 92114987 | 202 | 177 | 47500 |  | CORPORACION ABILAB S.A.
Tubo de ensayo de polipropileno con vacío y anticoagulante con Citrato de Sodio al 3,2 %,para sangrado, de 13 x 75 mm, tapa celeste de 2 ml, con etiqueta para escribir, presentación en caja con 50 unidades | 41121708 | 92166548 | 205 | 308 | 4250 |  | NIPRO MEDICAL CORP SUCURSAL CR
Tubo de polipropileno tapa lila, al vacío con anticoagulante Edta para sangrado de 12 x 75 mm, con capacidad para 4 ml, presentación en caja con 50 unidades | 41121701 | 92082532 | 205 | 309 | 3850 |  | NIPRO MEDICAL CORP SUCURSAL CR
Tubo de ensayo para sangrado, de polipropileno, con vació y anticoagulante heparina, tapón verde de 13 x 75 mm, presentación en caja con 50 unidades | 41121708 | 92164355 | 205 | 307 | 4500 |  | NIPRO MEDICAL CORP SUCURSAL CR
Reactivo sustrato para Elisa, caja con 16 viales, 8 viales con reactivo A que es peróxido de hidrogeno estabilizado, y 8 viales con reactivo B que es tetrametilbenzidina, número de parte #DY999 RD SYSTEMS | 41116158 | 92170548 | 209 | 2016 |  | 135 | INDUSTRIAL CASJIM S.A. | OTTO ANTONIO CASTRO JIMENEZ 83620280, 22726642 otto.castroj@casjim.com
DMEM alto contenido en glucosa con rojo fenol, presentación en botella con 500 ml, número de parte #11965-092 THERMO FISHER SCIENTIFIC | 41116105 | 92186714 | 209 | 2186 |  | 25 | INDUSTRIAL CASJIM S.A. | OTTO ANTONIO CASTRO JIMENEZ 83620280, 22726642 otto.castroj@casjim.com
Bolsa para Stomacher 17,78 cm x 30,48 cm (7 pulg x 12 pulg) para homogenización de muestras por macerado, presentación en paquete con 500 uds | 41104105 | 92111553 | 188 | 22 | 77000 |  | PRELAB S.A. | Arline Ulate Padgett,telefono:88321127, correo:administracion@prelab.com | Dismedica de CR S.A,Advance Laboratoriios S.A.
Bolsa para Stomacher 17,78 cm x 30,48 cm (7 pulg x 12 pulg) para homogenización de muestras por macerado, presentación en paquete con 500 uds | 41104105 | 92111553 | 188 | 22 |  | 115 | G & H STEINVORTH LTDA | Arlin Steinvorth Fernandez,telefonos:22893360,correo:RECEPCION G Y H STEINVORTH (informacion@gyhsteinvorth.com) | Dismedica de CR S.A.,Prealb S.A., Advance Laboratoriios S.A.
Botella transparente de vidrio borosilicato, graduada, con tapa, autoclavable de 100 ml, presentación en caja con 10 uds | 41121818 | 92164626 | 189 | 194 |  | 42.67 | AUDRAIN & JIMENEZ S.A.
Filtro de membrana de nitrato de celulosa (nitrocelulosa), diámetro 47 mm, medida de poro 0,2 µm, estériles, presentación en paquete de 100 unidades. | 41104921 | 92187000 | 197 | 293 |  | 170 | G & H STEINVORTH LTDA
Tubo de ensayo de vidrio borosilicato tipo I clase b ,de 15 mm x 100 mm, presentación en caja con 1000 uds, número de parte #73500-15100 KIMBLE | 41121701 | 92166354 | 205 | 322 | 50000 |  | REACTIVOS Y EQUIPOS MEDICOS S.A.
Guantes ambidextros de látex, tamaño pequeño (S), no estéril, tipo bajo en polvo, presentación en caja con 100 uds ( 50 pares). | 42132203 | 92057073 | 982 | 1 | 1800 |  | NIPRO MEDICAL CORP SUCURSAL CR
Guantes de nitrilo, libres de talco y reutilizables, talla M, presentación por par | 42132203 | 92155205 | 982 | 3 | 1500 |  | REACTIVOS EQUIPOS MEDICOS S.A.
Filtro de membrana de acetato de celulosa, para jeringa, estériles, diámetro de 25 mm, medida del poro 0,2 um, presentación en paquete con 50 unidades | 41104922 | 92164539 | 197 | 228 |  | 105 | G & H STEINVORTH LTDA
Frasco para cultivo celular superficie rectangular 25 cm², con capacidad 0.33 oz, 10 ml y presentación en paquete con 200 unidades. | 41122104 | 92128200 | 189 | 197 | 116400 |  | NIPRO MEDICAL CORP SUCURSAL CR
Paletas baja lenguas de madera, tamaño 150 x 18 x 1.6 mm, presentación en paquete de 50 unidades | 42181501 | 92087211 | 333 | 48 |  | 0.7 | YIRE MEDICA H.P S.A.
Asa bacteriológica para inocular, de plástico, calibrada, de 1 ul, presentación en paquete con 20 unidades | 41122108 | 92165309 | 211 | 2253 | 480 |  | NIPRO MEDICAL CORP SUCURSAL CR
Alfileres entomológicos número #6, 37 mm largo x 0,65 mm diámetro, presentación en paquetes de 100 unidades | 41102504 | 92161576 | 206 | 1350 |  | 26 | DISMEDICA DE CR S.A.
Alfileres entomológicos número #1, 37 mm x 0,40 mm diámetro , presentación en paquetes de 100 unidades | 41102504 | 92161562 | 206 | 1377 |  | 20.5 | DISMEDICA DE CR S.A.
Alfileres entomológico número #0, 37mm largo x ,35mm diámetro, presentación en paquetes de 100 unidades. | 41102504 | 92161518 | 206 | 1378 |  | 24.15 | DISMEDICA DE CR S.A.
Aguja para extracción de sangre, tubo al vacío, 22 g x 3,81 cm (1 1/2 pulg), estériles, acero inoxidable, presentación en caja con 100 unidades | 42142521 | 92165147 | 200 | 147 | 6800 |  | NIPRO MEDICAL CORP SUCURSAL CR
Filtro de membrana de nitrato de celulosa (nitrocelulosa), diámetro 47 mm, medida de poro 0,45 µm, estériles, presentación en paquete de 100 unidades. | 41104921 | 92165310 | 197 | 237 |  | 75 | VIMAT S.A.
Cámara de recuento celular tipo neubauer profundidad 0,100 mm y área de recuento 0,0025 mm2. Presentación por unidad | 41111948 | 92054416 | 1010 | 1 |  | 73.45 | AUDRAIN & JIMENEZ S.A.
Caja para portaobjetos para almacenamiento y transporte de muestras. estándar de 25 x 75 mm. fondo de corcho para amortiguación y protección de las muestras. Presentación en caja de 100 unidades | 41122601 | 92079428 | 211 | 2254 |  | 6.1 | YIRE MEDICA H.P S.A.
Botella de polipropileno para cultivo celular de 75 cm2, superficie rectangular, caja con 120 unidades, número de parte #658-170 | 41122104 | 92165104 | 189 | 198 |  | 200 | G & H STEINVORTH LTDA
Guantes de látex, ambidiestros, con polvo para personas alérgicas, talla L, presentación en caja con 100 unidades (50 pares). | 42132203 | 92007500 | 892 | 47 | 1800 |  | NIPRO MEDICAL CORP SUCURSAL CR
Aguja para extracción de sangre, tubo al vacío, 21 g x 3,81 cm (1 1/2 pulg), estériles, acero inoxidable, presentación en caja con 100 unidades. | 42142521 | 92165213 | 200 | 148 | 6800 |  | NIPRO MEDICAL CORP SUCURSAL CR
Placa de poliestireno para cultivo celular de 96 pozos, transparentes, estériles, con tapa, fondo plano, empaque individual, presentación en caja con 100 uds | 41106217 | 92164530 | 1001 | 1 |  | 200 | G & H STEINVORTH LTDA
Botella de vidrio borosilicato, color ámbar, capacidad 60 ml, tapa de rosca tipo gotero, embolo de vidrio 8,5 cm largo, boca angosta 12 mm diámetro, presentación en caja con 36 unidades. | 41121804 | 92166140 | 189 | 193 |  | 200 | G & H STEINVORTH LTDA
Beaker de vidrio borosilicato, tipo griffin, de 100 ml, fabricado en vidrio borosilicato, con capacidad para 100 ml, debe poseer graduación pintada de 20 a 80 ml, con intervalos de 10 ml, presentación: por unidad | 41121803 | 92166785 | 205 | 300 |  | 1.29 | AUDRAIN & JIMENEZ S.A.
Papel indicador de Ph, rango 0-14, con tiras fabricadas en soporte de plástico hidrofóbico, con segmentos indicadores adheridos al soporte, la caja en la que viene debe poseer código de colores para cada ud, con incrementos de 1 ud de Ph, presentación en caja de 100 tiras. | 41113034 | 92136878 | 210 | 1970 |  | 11.71 | AUDRAIN & JIMENEZ S.A.
Placa de poliestireno para cultivo celular de 6 pozos, transparentes, estériles, con tapa, fondo plano, empaque individual, presentación en caja con 100 uds | 41106217 | 92164635 | 1001 | 4 |  | 116.6 | AUDRAIN & JIMENEZ S.A. | Ana Lorena Jimenez Cordero,telefonos:22272064/83314984,correo:ajimenez@ayjcr.com | Enhmed S.A.,Biocientifica Intl S de R.L.,Dismedica de CR S.A.,Nipro Medical Corp Sucursal CR,Tecnosagot S.A.,Reactivos Equipos Medicos S.A., G & H Steinvorth Ltda.
Placa de poliestireno para cultivo celular de 48 pozos, transparentes, estériles, con tapa, fondo plano, empaque individual, presentación en caja con 300 uds | 41106217 | 92164483 | 1001 | 3 | 421800 |  | NIPRO MEDICAL CORP SUCURSAL CR
Kit de purificación de ADN Nucleospin plasmid, diseñado para la preparación rápida a pequeña escala de ADN plásmido de alta pureza, el kit permite la purificación de hasta 25 μg de ADN plasmídico por preparación a partir de 1-5 ml de un cultivo de E. coli saturado, número de parte 3740499.50 MACHEREY NAGEL | 41105501 | 92169938 | 209 | 2032 | 118300 |  | BIOCIENTIFICA INTL S DE R.L.
Prueba de bacitracina, son discos de papel, impregnados con 0,04 unidades de bacitracina, utilizada para la diferenciación de estreptococos, grupo A de Lancefield de otros estreptococos hemolíticos beta pertenecientes a diferentes colectivos, frasco con 100 unidades, número de parte #9502 LIOFILCHEM | 41116130 | 92206082 | 209 | 2324 | 15000 |  | BIOANALISIS DE CENTROAMERICA S.A.
Caldo tetrationato, presentación en frasco 500 g caldo de enriquecimiento para salmonella, número de parte #CM0671 OXOID. | 41116130 | 92114854 | 209 | 2322 | 45000 |  | PRELAB S.A.
Agar Eosina Azul de metileno (EMB)(Levine) frasco de 500 g. debe incluir certificado de calidad emitido por el fabricante por lote o que el mismo esté disponible en línea, número de parte #CM0069B OXOID. | 41116130 | 92090888 | 209 | 2321 | 90000 |  | PRELAB S.A.
Sulfato de amonio, grado ACS, presentación botella con 1 kg, número de cas 7783-20-2, fórmula química (NH4)2SO4, peso molecular 132,14 , reactivo grado ACS | 41116105 | 92195549 | 209 | 2319 |  | 44 | DESARROLLOS INTERNACIONALES DE SALUD S.A. | LEONARDO PANIAGUA MARTINEZ CELULAR 83661719, 2228-8191 correo electronico asistenteventas@deinsacr.net
Aluminio de potasio sulfato 12 H2O para microbiologia, presentación en frasco con 500g,peso molecular 474.39,sinónimos dodecahidrato de sulfato de potasio de aluminio, numero de cas 7784-24-9, número de parte #237086-500g SIGMA ALDRICH. | 41116130 | 92205805 | 209 | 2318 |  | 50 | DESARROLLOS INTERNACIONALES DE SALUD S.A. | LEONARDO PANIAGUA MARTINEZ CELULAR 83661719, 2228-8191 correo electronico asistenteventas@deinsacr.net
Almidón black 10B, para microbiología se utiliza para la detección de microorganismos , sinónimos amido black 10B,solucion naftol azul negro, peso molecular 616.49, numero de cas 1064-48-8,presentación en frasco con 250 g, número de parte #A8181 SIGMA ALDRICH. | 41116130 | 92205984 | 209 | 2317 |  | 116 | INDUSTRIAL CASJIM I.C.J S.A.
Dimetilamina benzaldehído, para determinar la capacidad de los microorganismos, sinónimo 4-dimethylamino benzaldehyde solución, numero de cas 100-10-7, peso molecular 149.19, presentación en frasco con 500 g, número de parte #60983 SIGMA ALDRICH | 41116130 | 92205988 | 209 | 2316 |  | 75 | INDUSTRIAL CASJIM I.C.J S.A.
Isoamil alcohol, sinónimos 3-metil-1-butanol,alcohol isoamílico, alcohol isopentilico, numero de cas 123-51-3, peso molecular 88.15, presentación en frasco con 1l, número de parte #W205702-1kg SIGMA ALDRICH | 41105514 | 92205889 | 209 | 2315 |  | 75 | DESARROLLOS INTERNACIONALES DE SALUD S.A. | LEONARDO PANIAGUA MARTINEZ CELULAR 83661719, 2228-8191 correo electronico asistenteventas@deinsacr.net
Nitrofenil B-D Gactopir, sinónimo 2-nitrofenil B-D-galactopiranosido, presentación en frasco con 250 g, numero de cas 369-07-3, peso molecular 301.25, número de parte #8.41747 SIGMA ALDRICH | 41116105 | 92205890 | 209 | 2313 |  | 42 | INDUSTRIAL CASJIM I.C.J S.A.
Sabouraud glucosado agar 4%,medio ácido para el cultivo de hongos patógenos y no patógenos, especialmente dermatofitos, presentación en frasco con 500 g, número de parte #84088-500g MERCK | 41116130 | 92205790 | 209 | 2320 |  | 43.5 | DESARROLLOS INTLES DE SALUD S.A. | LEONARDO PANIAGUA MARTINEZ, CELULAR 83661719/22288191, CORREO: asistenteventas@deinsacr.net | VAR MEDICAL S.A.
Agarosa bioreactivo para biología molecular, bajo en EEO, presentación en frasco con 500 g, cas 9012-36-6, número de parte #A9539-500g SIGMA ALDRICH | 41116130 | 92205784 | 209 | 2325 | 375000 |  | A J SOLUCIONES S.A.
Reactivo químico cloruro de mercurio (II). formula HgCl2. cas 7487-94-7, presentación en frasco de 100 g. | 41116105 | 92135721 | 209 | 2314 |  | 57 | INDUSTRIAL CASJIM I.C.J S.A. | OTTO ANTONIO CASTRO JIMENEZ 83620280, 22726642 otto.castroj@casjim.com
Ponceau S en polvo, cas 6226-79-5, presentación en rasco con 100 g | 41116105 | 92109180 | 209 | 2312 |  | 154 | INDUSTRIAL CASJIM I.C.J S.A. | OTTO ANTONIO CASTRO JIMENEZ 83620280, 22726642 otto.castroj@casjim.com
Yoduro de Potasio, grado reactivo ACS, pureza mínimo de 99.5 %, ph disolución al 5% y 25°c entre 6,0 y 9,2, contenido máximo de metales pesados Pb 5 PPM, Fe 2 PPM, SO4 0,005 %, CAS # 7681-11-0, presentación en frasco con 500 g | 41116105 | 92030139 | 209 | 2311 | 65000 |  | LABQUIMAR S.A.
N N N N-Tetrametil-P-fenilendiamina diclorhidrato, sinonimos: TMPPD, reactivo de wurster. numero de cas 637-01-4,presentación en frasco con 25 g, número de parte #87890-25 g, SIGMA ALDRICH | 41116105 | 92170936 | 209 | 2323 |  |  | DESARROLLOS INTERNACIONALES DE SALUD S.A. | LEONARDO PANIAGUA MARTINEZ CELULAR 83661719, 2228-8191 correo electronico asistenteventas@deinsacr.net
Caldo Sabouraud glucosado, mezcla, base para medio de cultivo, granulado, presentación en frasco con 500 g. | 41116105 | 92139355 |  |  |  | 50 | TECNODIAGNOSTICA S.A. | Sirleny Rodriguez Rodriguez celular 89173921, 4032-6060 correo rodriguez.s@tecnodiagnostica.com
Filtro de venteo, con trampa de CO2,para equipo de purificación de agua tipo II, con tecnología de osmosis inversa y electrodesionizacion, compatible con equipo tanque de almacenamiento ELIX 35, presentación en caja con una unidad, número de parte #TANKVN702 MILLIPORE | 41104206 | 92171338 | 308 | 2759 |  | 469.82 | DESARROLLOS Internacionales de Salud S.A. | LEONARDO PANIAGUA MARTINEZ CELULAR 83661719, 2228-8191 correo electronico asistenteventas@deinsacr.net
módulo de pretratamiento PREPAK L1, para equipo de purificación de agua tipo II, compatible con equipo tanque de almacenamiento modelo ELIX 35, consumible para sistemas de agua ultrapura. presentación en caja con una unidad, número de parte #PRPK0LS1 MILLIPORE | 41104206 | 92171368 | 197 | 243 |  | 585.98 | DESARROLLOS Internacionales de Salud S.A. | LEONARDO PANIAGUA MARTINEZ CELULAR 83661719, 2228-8191 correo electronico asistenteventas@deinsacr.net
Módulo de pretratamiento PROGARD TL1 para equipo de purificación de agua tipo II, compatible con equipo tanque de almacenamiento modelo ELIX 35, consumible para sistema de agua ultrapura. presentación en caja con una unidad, número de parte #PR0GTL0S1 MILLIPORE | 41104206 | 92171259 | 197 | 244 |  | 585.98 | DESARROLLOS Internacionales de Salud S.A. | LEONARDO PANIAGUA MARTINEZ CELULAR 83661719, 2228-8191 correo electronico asistenteventas@deinsacr.net
Lámpara UV bactericida, para tanque de almacenamiento, , debe ser compatible con equipo de purificación de agua tipo II Elix 35, presentación por unidad,número de parte # ZLXUVLPL1 | 39101616 | 92133543 | 308 | 2758 |  | 318.83 | DESARROLLOS Internacionales de Salud S.A. | LEONARDO PANIAGUA MARTINEZ CELULAR 83661719, 2228-8191 correo electronico asistenteventas@deinsacr.net
Cilindros de CO2 (dióxido de carbono) para uso en laboratorio, presentacion en cargas cilindricas de 23 KG. | 12142104 | 92109202 | 207 | 102 | 28462 |  | PRAXAIR S.A.
Nitrógeno líquido para uso en laboratorio, presentacion en cargas cilindricas de 25 kg. | 12141903 | 92291027 | 207 | 101 | 35310 |  | PRAXAIR S.A.
Nitrógeno 4.8 gas libre de oxígeno, cilindros de 220 pies a 200 libras PSI 6. | 12141903 | 92291092 | 207 | 100 | 35845 |  | PRAXAIR S.A.
Cilindro de mezcla de gases con las siguientes características:mezcla de gases de ,5% dióxido de carbono, 5 % hidrogeno, y 90% nitrógeno, con patrón de calibración con certificado de análisis. | 12142106 | 92291032 | 207 | 99 | 618193 |  | PRAXAIR S.A.
Caldo Tetrationato, presentación en frasco 500 g, caldo de enriquecimiento para salmonella, número de parte #249120 marca NEOGEN-ACUMEDIA | 41116130 | 92114854 | 209 | 2322 |  | 43.67 | SEGURIDAD ALIMENTARIA S.A. | MARIO DAVID ALPIZAR VILLALOBOS,,CELULAR 8346-6072/22903873,CORREO: finanzas@seguridadalimentaria.cr | PRELAB S.A.,VAR MEDICAL S.A.,AJ SOLUCIONES S.A.
Agar Base Columbia , medio de cultivo para cultivo de bacterias envase 500 g, número de parte #211124 BECTON DICKINSON | 41116130 | 92107734 | 705 | 650 | 32700 |  | VAR MEDICAL S.A. | IVANIA VARGAS LORIA,TELEFONO 4000-1230,CORREO ivargas@varmedical .com | SEGURIDAD ALIMENTARIA S.A.,DEINSA S.A.,AJ SOLUCIONES S.A.
Agar F para el aislamiento de pseudomonas, presentación en frasco con 500 g, número de parte #100989 MERCK | 41116130 | 92168869 | 705 | 596 | 59300 |  | VAR MEDICAL S.A. | IVANIA VARGAS LORIA,TELEFONO 4000-1230,CORREO ivargas@varmedical .com | SEGURIDAD ALIMENTARIA S.A.,DEINSA S.A.,AJ SOLUCIONES S.A.
Agar Eosina azul de metileno (EMB) frasco de 500 g. debe incluir certificado de calidad emitido por el fabricante por lote o que el mismo esté disponible en línea,número de parte #7103A NEOGEN ACUMEDIA | 41116130 | 92090888 | 209 | 2321 |  | 67.74 | SEGURIDAD ALIMENTARIA S.A.
Agarosa bioreactivo para biología molecular, bajo en EEO, presentación en frasco con 500 g, cas 9012-36-6, número de parte #A9539-500g SIGMA ALDRICH | 41116130 | 92205784 | 209 | 2325 | 375000 |  | AJ SOLUCIONES S.A.
Aluminio de potasio sulfato 12 H2O para microbiologia, presentación en frasco con 500g,peso molecular 474.39,sinónimos dodecahidrato de sulfato de potasio de aluminio, numero de cas 7784-24-9, número de parte #237086-500g SIGMA ALDRICH | 41116130 | 92205805 | 209 | 2318 |  | 50 | DESARROLLOS Internacionales de Salud S.A. | LEONARDO PANIAGUA MARTINEZ CELULAR 83661719, 2228-8191 correo electronico asistenteventas@deinsacr.net
Yodo sublimado ACS, catalogo 81101-100, presentación en frasco con100 g, número de parte #1047610100 MERCK | 41116105 | 92124523 | 209 | 2215 |  | 76 | DESARROLLOS INTERNACIONALES DE SALUD S.A. | LEONARDO PANIAGUA MARTINEZ CELULAR 83661719, 2228-8191 correo electronico asistenteventas@deinsacr.net
Alfa-naftol, calidad al 99%, presentación en frasco 100 g, número de parte #N1000-100g SIGMA ALDRICH | 41116130 | 92170595 | 210 | 2294 | 60000 |  | LABQUIMAR S.A.
Bálsamo de Canadá. grado laboratorio. cas 8007-47-4, presentación en frasco con 50 ml, número de parte #C1795-25ML SIGMA ALDRICH | 41116105 | 92095204 | 210 | 2462 |  | 82.33 | DESARROLLOS INTERNACIONALES DE SALUD S.A. | LEONARDO PANIAGUA MARTINEZ CELULAR 83661719, 2228-8191 correo electronico asistenteventas@deinsacr.net
Cloruro de sodio anhidro, cas 7647-14-5, presentación en frascos de 1kg, número de parte N/A QUIMAR | 41116105 | 92058789 | 209 | 2228 | 7000 |  | LABQUIMAR S.A.
Placas de petri 90 mm x 14 mm (+-5 mm), estériles, fabricadas en poliestireno, sin divisiones, compatibles con equipo automatizado APS ONE, presentación en bolsa termo moldeada de 20 unidades ,especiales para la dosificación en equipos de llenado, número de parte #200200 DELTALAB | 41122101 | 92174452 | 1051 | 8 |  | 67.5 | DISMEDICA DE CR S.A.
Aminoácidos no esenciales para cultivo celular, solución ,presentación en frasco de 100 ml, número de parte #11140-050 GIBCO | 41116155 | 92172347 | 705 | 689 | 15000 |  | SOCIEDAD ROJAS Y GUERRERO S.A. | EUGENIA ROJAS INCERA CELULAR 87185860, 2253-8090 FAX:22530440, correo electronico ventas@genesyscostarica.com
Hepes 1m Ph 7,0-7,6, probado para cultivo celular y endotoxina, estéril por filtración, presentación en frasco de 100 ml | 41116155 | 92172366 | 705 | 690 | 45156 |  | SOCIEDAD ROJAS Y GUERRERO S.A. | EUGENIA ROJAS INCERA CELULAR 87185860, 2253-8090 FAX:22530440, correo electronico ventas@genesyscostarica.com
Hepes 99.5%, sinónimos: acido 4-(2-hidroxietil)piperazina-1-etanosulfonico,acido n-(2-hidroxietil)piperazina-n-(acido 2-etanosulfonico) cas 7365-45-9, presentación en frasco con 100 g, número de parte #H3375 SIGMA ALDRICH | 41116105 | 92082541 | 705 | 691
Trizol reactivo de grado molecular para la extracción de ARN, presentación en frasco con 100 ml, número de parte #15596026 INVITROGEN | 41116134 | 92113219 | 705 | 719 | 480000 |  | SOCIEDAD ROJAS Y GUERRERO S.A. | EUGENIA ROJAS INCERA CELULAR 87185860, 2253-8090 FAX:22530440, correo electronico ventas@genesyscostarica.com
Suero fetal bovino, colectado en recién nacidos de 14 días o menos, calificado, inactivado por calor, aprobado por la USDA, presentación en frasco con 500 ml, número de parte #10438026 GIBCO | 41116155 | 92170520 | 209 | 2018 | 395400 |  | SOCIEDAD ROJAS Y GUERRERO S.A. | EUGENIA ROJAS INCERA CELULAR 87185860, 2253-8090 FAX:22530440, correo electronico ventas@genesyscostarica.com
Medio de cultivo celular RPMI 1640 con glutamina , sin bicarbonato de sodio y sin rojo fenol, presentación en caja de 10 frascos x 500 ml ,número de parte #11835055 GIBCO | 41116155 | 92170083 | 209 | 2027 | 179000 |  | SOCIEDAD ROJAS Y GUERRERO S.A. | EUGENIA ROJAS INCERA CELULAR 87185860, 2253-8090 FAX:22530440, correo electronico ventas@genesyscostarica.com
Medio RPMI-1640 reactivo químico con rojo fenol y con l-glutamina, sin bicarbonato de sodio, presentación en vial 10x 1L, número de parte #R1383-10X1L SIGMA ALDRICH | 41116155 | 92185962 | 208 | 265 | 179000 |  | SOCIEDAD ROJAS Y GUERRERO S.A. | EUGENIA ROJAS INCERA CELULAR 87185860, 2253-8090 FAX:22530440, correo electronico ventas@genesyscostarica.com
Reactivo de transfección lipofectamine™ 2000 ,presentación en vial con 1,5 ml, número de parte #11668019 THERMO SCIENTIFIC | 41116155 | 92186708 | 705 | 652
Discos factor V (DD4) ,presentación en cartucho con 50 discos factor de crecimiento para la diferenciación de haemophilus,LIOFILCHEM | 41116130 | 92110920 | 210 | 2775 | 18200 |  | VAR MEDICAL S.A. | IVANIA VARGAS LORIA,TELEFONO 4000-1230,CORREO ivargas@varmedical .com
Discos factor X (DD3) ,presentación en cartucho con 50 discos factor de crecimiento para la diferenciación de haemophilus,LIOFILCHEM | 41116130 | 92110962 | 210 | 2804 | 18200 |  | VAR MEDICAL S.A. | IVANIA VARGAS LORIA,TELEFONO 4000-1230,CORREO ivargas@varmedical .com
Ensayo de fosfatasa alcalina, para la determinación cuantitativa in vitro de ALP en suero o en plasma, método DEA, presentación en frasco con 50 uds, número de parte #AP 542 RANDOX | 41116129 | 92206088 | 705 | 698
Sensidiscos de Ofloxacina 5ug , cartucho con 50 discos de sensibilidad a los antibióticos para realizar la prueba de sensibilidad a los antibióticos por el método KIRBY BAUER | 41116130 | 92111326 | 705 | 697 | 4200 |  | Var Medical S.A. | info@varmedical.com
Suero fetal bovino, colectado en recién nacidos de 14 días o menos, calificado, inactivado por calor, aprobado por la USDA, presentación en frasco con 500 ml, número de parte #10438026 GIBCO | 41116155 | 92170520 | 831 | 10 | 458275 |  | SOCIEDAD ROJAS Y GUERRERO S.A. | EUGENIA ROJAS INCERA,CELULAR 8718-5860,CORREO: ventas@genesyscostarica.com
Suero de ternero recién nacido (suero neonatalbovino), inactivado por calor, presentación en frasco con 500 ml, número de parte #26010074 GIBCO | 41116155 | 92170518 | 831 | 11 | 79200 |  | SOCIEDAD ROJAS Y GUERRERO S.A. | EUGENIA ROJAS INCERA,CELULAR 8718-5860,CORREO: ventas@genesyscostarica.com
Anticuerpo secundario ANTI-RATÓN IgG (H+L), cross-adsorbed, conjugado con peroxidasa (HRP),presentación en frasco con 1 mg, número de parte #G21040 THERMO SCIENTIFIC | 41106214 | 92185640 | 705 | 723
Anticuerpo monoclonal ANTI-CD4-FITC (S3.5), presentación en frasco con 0.5 ml, número de parte #MHCD0401 THERMO FISHER | 41106214 | 92185577 | 728 | 148
Bromuro de Cianógeno-Activado- Sepharosa 4b,sinonimo: agarosa activada con bromuro de cianógeno, polvo liofilizado, cas 68987-32-6, presentación en rasco con 5 g, número de parte #C9142-5G SIGMA ALDRICH | 41116105 | 92171077 | 210 | 2774 |  | 685 | Industrial CASJIM ICJ S.A. | otto.castro@casjim.com
Glucosa oxidasa, reactivo para determinación en suero, plasma o CFS, presentación en frasco con 1 l, número de parte #10121 HUMAN | 41116130 | 92229014 | 705 | 696 |  | 30.51 | TECNODIAGNOSTICA S.A. | Sirleny Rodriguez Rodriguez celular 89173921, 4032-6060 correo rodriguez.s@tecnodiagnostica.com
Fosfatasa Alcalina, set para determinación método DEA (análisis envolvente de datos),presentación en kit para 100 determinaciones, número de parte #12037 HUMAN | 41116129 | 92228935 | 705 | 686 |  | 83.87 | TECNODIAGNOSTICA S.A. | Sirleny Rodriguez Rodriguez celular 89173921, 4032-6060 correo rodriguez.s@tecnodiagnostica.com | VAR MEDICAL S.A.
E-test anfotericina B para pruebas de sensibilidad en hongos, presentación en caja con 100 uds | 41116130 | 92229036 | 705 | 695
Copas multidrogas de 10 parámetros (rapid) o 10 diferentes tipos de drogas, presentación caja 12 unidades | 42181599 | 92229032 | 209 | 2400 | 91000 |  | VAR MEDICAL S.A. | IVANIA VARGAS LORIA,TELEFONO 4000-1230,CORREO ivargas@varmedical .com
Lipasa, sistema enzimático para la determinación cuantitativa de la lipasa en suero y en plasma, presentación en frasco con 120 ml, número de parte #12026 LIQUICOLOR | 12352204 | 92229096 | 705 | 683 | 113900 |  | VAR MEDICAL S.A. | IVANIA VARGAS LORIA,TELEFONO 4000-1230,CORREO ivargas@varmedical .com
Placas para la detección de cocaína COC (rapid), presentación de 20 uds por caja, número de parte #DCO-102 ABON BIOPHARM | 41116007 | 92229098 | 705 | 682 |  | 13.65 | BIOCIENTIFICA INTERNACIONAL S DE R.L. | LUIS ANDRES JIMENEZ RODRIGUEZ CELULAR 88750334,2272-3700 l.jimenez@biocientifica.net | VAR MEDICAL S.A.
Placas para la detección de marihuana THC (rapid), presentación de 20 uds por caja, numero de parte #DTH-102 ABON BIOPHARM | 41116007 | 92229099 | 705 | 694 |  | 15.3 | BIOCIENTIFICA INTERNACIONAL S DE R.L. | LUIS ANDRES JIMENEZ RODRIGUEZ CELULAR 88750334,2272-3700 l.jimenez@biocientifica.net | VAR MEDICAL S.A.
Kit de proteína C reactiva, para determinación en látex, la aglutinación de las partículas de látex es proporcional a la concentración de PCR y puede ser cuantificada por turbidimetría 1-4, presentación de 1 caja con un frasco de 50 ml, número de parte #31921 BIOSYSTEM | 41116105 | 92229097 | 705 | 684 |  | 11.9 | BIOCIENTIFICA INTERNACIONAL S DE R.L. | LUIS ANDRES JIMENEZ RODRIGUEZ CELULAR 88750334,2272-3700 l.jimenez@biocientifica.net | TECNODIAGNOSTICA S.A.,VAR MEDICAL S.A.
Sensidiscos de Colistin Sulfa 10 ug, para prueba de sensibilidad bacteriana de antibióticos, presentación en cartucho de 50 uds, número de parte #CT0017B OXOID | 41116130 | 92229208 | 705 | 688 | 4200 |  | VAR MEDICAL S.A. | IVANIA VARGAS LORIA,TELEFONO 4000-1230,CORREO ivargas@varmedical .com
Sensidiscos de cefoperazone para prueba de sensibilidad bacteriana, presentación en cartucho de 50 uds, número de parte #CT0193M OXOID | 41116130 | 92229209 | 705 | 685 | 4200 |  | VAR MEDICAL S.A. | IVANIA VARGAS LORIA,TELEFONO 4000-1230,CORREO ivargas@varmedical .com
Sensidiscos de cefuroxime para prueba de sensibilidad bacteriana, presentación de 50 uds, número de parte #CT00127B OXOID | 41116130 | 92229210 | 705 | 681 | 4200 |  | VAR MEDICAL S.A. | IVANIA VARGAS LORIA,TELEFONO 4000-1230,CORREO ivargas@varmedical .com
Sensidisco de kanamicina 1000 ug para prueba de sensibilidad bacteriana, presentación de 50 uds, numero de parte #DD0027B OXOID | 41116130 | 92229211 | 705 | 680 | 27200 |  | PRELAB S.A.
Sensidiscos de norfloxacina 10 ug, para prueba de sensibilidad bacteriana, presentación en frasco con 50 uds, número de parte #CT0434B OXOID | 41116130 | 92229212 | 705 | 676 | 4200 |  | VAR MEDICAL S.A. | IVANIA VARGAS LORIA,TELEFONO 4000-1230,CORREO ivargas@varmedical .com
Sensidiscos de ofloxacina 5 ug para prueba de sensibilidad bacteriana, presentación de 50 uds, número de parte # CT0446B OXOID | 41116130 | 92229213 | 705 | 675 | 4200 |  | VAR MEDICAL S.A. | IVANIA VARGAS LORIA,TELEFONO 4000-1230,CORREO ivargas@varmedical .com
Sensidiscos de Tercacilina 75 ug, para prueba de sensibilidad bacteriana, presentación en frasco con 50 uds, número de parte #CT0167B OXOID | 41116130 | 92229214 | 705 | 674 | 4200 |  | VAR MEDICAL S.A. | IVANIA VARGAS LORIA,TELEFONO 4000-1230,CORREO ivargas@varmedical .com
Sensidiscos de vancomicina 5 ug para prueba de sensibilidad bacteriana, presentación en frasco con 50 uds, número de parte #CT0188B OXOID. | 41116130 | 92229206 | 705 | 673 | 4200 |  | VAR MEDICAL S.A. | IVANIA VARGAS LORIA,TELEFONO 4000-1230,CORREO ivargas@varmedical .com
Reactivo de transfección lipofectamine™ LTX + plus™, para transfección de ADN en células animales, presentación de 1 vial con 1 ml, número de parte #15338100 THERMOSCIENTIFIC | 41116155 | 92229261 | 705 | 687 | 474000 |  | SOCIEDAD ROJAS Y GUERRERO S.A. | EUGENIA ROJAS INCERA,CELULAR 8718-5860,CORREO: ventas@genesyscostarica.com
Reactivo de transfección lipofectamine™ 3000, transfección de ADN en células animales, presentación en 1 vial con 1,5 ml, número de parte #L3000015 THERMO SCIENTIFIC CODIGO | 41116155 | 92229275 | 705 | 679 | 471600 |  | SOCIEDAD ROJAS Y GUERRERO S.A. | EUGENIA ROJAS INCERA,CELULAR 8718-5860,CORREO: ventas@genesyscostarica.com
Kit para la producción de ADN copia transcripción inversa de ADNC de alta capacidad (high capacity CDNA reverse transcription kit),presentación en caja para 1000 reacciones, número de parte #4368813 APPLIED BIOSYSTEMS | 41105501 | 92229271 | 209 | 2401 | 872000 |  | SOCIEDAD ROJAS Y GUERRERO S.A. | EUGENIA ROJAS INCERA,CELULAR 8718-5860,CORREO: ventas@genesyscostarica.com
Kit de inmunofluorescencia con anticuerpo anti HSV-1,anti HSV-2,lamina control, fluido de montaje, tween 20/azida de sodio y paquete de PBS para reconstituir, presentación de un kit por caja, número de parte #3291i LIGTH DIAGNOSTICS. | 41116020 | 92229270 | 705 | 722
Escalera de ADN de 100-3000 pb, con marcador de longitud de ADN en geles de agarosa, presentación de 5 viales con 50 ug cada uno, número de parte #SM0322 THERMOSCIENTIFIC | 41116148 | 92229259 | 210 | 2773 | 156000 |  | SOCIEDAD ROJAS Y GUERRERO S.A. | EUGENIA ROJAS INCERA CELULAR 87185860, 2253-8090 FAX:22530440, correo electronico ventas@genesyscostarica.com
Esferas de sefarosa activada con bromuro de cianógeno, preparación de columnas para cromatografía de afinidad para separar proteínas a partir de mezclas complejas, presentación en frasco con 15 g, número de parte #GE17-0430-01 SIGMA ALDRICH | 41116130 | 92229265 | 209 | 2398 |  | 685 | INDUSTRIAL CASJIM ICJ S.A. | OTTO ANTONIO CASTRO JIMENEZ 83620280, 22726642 otto.castroj@casjim.com | DEINSA S.A.
Anticuerpos con IGG de conejo marcados con el fluorocromo ALEXA 555, se utiliza en tinciones de inmunofluorescencia para detectar anticuerpos primarios de conejo, presentación en caja con vial de 2mg/ml, número de parte #A-21428 THERMOFISHER | 41106214 | 92229267 | 209 | 2407 | 150000 |  | SOCIEDAD ROJAS Y GUERRERO S.A. | EUGENIA ROJAS INCERA CELULAR 87185860, 2253-8090 FAX:22530440, correo electronico ventas@genesyscostarica.com
Anticuerpos contra el marcador CD4 de los linfocitos preparado en conejo, se utiliza en tinciones de inmunofluorescencia para detectar linfocitos T y para cuantificar células por citometría de flujo, presentación en vial con 1mg/ml, número de parte #PA5-85858 THERMOFISHER | 41106214 | 92229263 | 705 | 721 | 244200 |  | SOCIEDAD ROJAS Y GUERRERO S.A. | EUGENIA ROJAS INCERA CELULAR 87185860, 2253-8090 FAX:22530440, correo electronico ventas@genesyscostarica.com
Anticuerpo policlonal ANTI-EGFP hecho en conejo para la detección de EGFP en células eucariotas, CAS 69-74-9,presentacion en frasco con 100 ul, número de parte #PA1-18410 THERMO SCIENTIFIC | 41106214 | 92229264 | 728 | 147 | 170000 |  | SOCIEDAD ROJAS Y GUERRERO S.A. | EUGENIA ROJAS INCERA CELULAR 87185860, 2253-8090 FAX:22530440, correo electronico ventas@genesyscostarica.com
Anticuerpo monoclonal ANTI-MYC TAG hecho en ratón para detección de MYC en células eucariotas, presentación de un vial con 50 ul, número de parte #R950-25 THERMO SCIENTIFIC | 41106214 | 92229266 | 705 | 720 | 170000 |  | SOCIEDAD ROJAS Y GUERRERO S.A. | EUGENIA ROJAS INCERA CELULAR 87185860, 2253-8090 FAX:22530440, correo electronico ventas@genesyscostarica.com
Trizol reactivo de grado molecular para la extracción de ARN. presentación en botella de 100 ml | 41116134 | 92113219 | 705 | 693 | 141600 |  | SOCIEDAD ROJAS Y GUERRERO S.A. | EUGENIA ROJAS INCERA CELULAR 87185860, 2253-8090 FAX:22530440, correo electronico ventas@genesyscostarica.com
Hepes 1m ph 7,0-7,6, probado para cultivo celular y endotoxina, estéril por filtración. frasco de 100 ml | 41116155 | 92172366 | 705 | 690 | 45156 |  | SOCIEDAD ROJAS Y GUERRERO S.A. | EUGENIA ROJAS INCERA CELULAR 87185860, 2253-8090 FAX:22530440, correo electronico ventas@genesyscostarica.com
Kit de Elisa anti-beta 2 glicoproteína, para la determinación de anticuerpos IGG contra la beta 2 glicoproteína utilizada para el diagnóstico del síndrome antifosfolípido, presentación en caja con un kit con 96 pruebas, número de parte #DRG EIA-6125, | 41116158 | 92230028 | 705 | 717 | 162000 |  | VAR MEDICAL S.A. | IVANIA VARGAS LORIA,TELEFONO 4000-1230,CORREO ivargas@varmedical .com | BIOCIENTIFICA INTL S DE R.L.
Reactivo ácido acético ACS, sinónimo: ácido acético glacial, peso molecular 60.05,cas 64-19-7 ,presentación en frasco con 2.5 l ,número de parte #695092 SIGMA ALDRICH | 41116130 | 92230553 | 705 | 677 | 13000 |  | LABQUIMAR S.A. | Marcos Aurelio Mejias Rodriguez celular 83575611 | DEINSA,INDUSTRIAL CASJIM ICJ S.A.,ELECTRONICA CENTROAMERICANA S.A.
Ácido etilendiaminotetraacético (Edta) reactivo ACS,99.4-100.6%,sinónimo: ácido (etilendinitrilo) tetraacetico, edta, edathamil, ácido etilendinitrilotetraacetico, peso molecular 292.24,cas 60-00-4,presentación en frasco con 500 g, número de parte #E9884 SIGMA ALDRICH | 41116105 | 92230566 | 705 | 678 |  | 84 | INDUSTRIAL CASJIM ICJ S.A. | OTTO ANTONIO CASTRO JIMENEZ 83620280, 22726642 otto.castroj@casjim.com | DEINSA S.A.,SOCIEDAD ROJAS Y GUERRERO S.A., ELECTRONICA CENTROAMERICANA S.A.
Agarosa baja temperatura de gelificación, bioreagent para biología molecular, sinónimo: 2-hidroxietil agarosa, cas 39346-81-1,presentación en frasco con 25 g, número de parte #A9414 SIGMA ALDRICH | 41116105 | 92230659 | 210 | 2776 | 84000 |  | SOCIEDAD ROJAS Y GUERRERO S.A. | EUGENIA ROJAS INCERA CELULAR 87185860, 2253-8090 FAX:22530440, correo electronico ventas@genesyscostarica.com | INDUSTRIAL CASJIM ICJ S.A.,DEINSA S.A.,ELECTRONICA CENTROAMERICANA S.A.
Agua libre de nucleasas (sin tratamiento DEPC). presentación en caja con 5 frascos de 100 ml cada uno, número de parte #AM9939 INVITROGEN | 41105514 | 92230729 | 705 | 715 | 76800 |  | SOCIEDAD ROJAS Y GUERRERO S.A. | EUGENIA ROJAS INCERA CELULAR 87185860, 2253-8090 FAX:22530440, correo electronico ventas@genesyscostarica.com
Bencidina, sinónimo. 4,4-diaminobifenilo, peso molecular 184.24, cas 92-87-5, presentación en frasco con 10 g, número de parte #B3503 SIGMA ALDRICH | 41116130 | 92230788 | 705 | 714 |  | 647 | INDUSTRIAL CASJIM ICJ S.A. | OTTO ANTONIO CASTRO JIMENEZ 83620280, 22726642 otto.castroj@casjim.com | DEINSA S.A.,ELECTRONICA CENTROAMERICANA S.A.
Albumina, suero bovino, fracción V (ph7),RIA y grado Elisa , cas 9048-46-8,presentación en frasco con 100 g, número de parte #126593 SIGMA ALDRICH | 41116134 | 92230785 | 705 | 713 |  | 352.16 | DESARROLLOS INTLES DE SALUD S.A. | LEONARDO PANIAGUA MARTINEZ CELULAR 83661719, 2228-8191 correo electronico asistenteventas@deinsacr.net | INDUSTRIAL CASJIM ICJ S.A.
S-Yoduro de butiriltiocolina, sinónimo: butirato de yoduro de (2-mercaptoetil) trimetilamonio, peso molecular 317.23, cas 1866-16-6,presentación en frasco con 5 g, número de parte #B3253 SIGMA ALDRICH | 41116105 | 92230726 | 705 | 712 |  | 47 | INDUSTRIAL CASJIM ICJ S.A. | OTTO ANTONIO CASTRO JIMENEZ 83620280, 22726642 otto.castroj@casjim.com | DEINSA
Ácido etilendiaminotetraacético sal disódica dihidrato, sinónimos: dihidrato de etilendiaminotetraacético disódico, sal disódica de Edta, Edta-na,dihidrato de sal disódica de adetato, peso molecular 372.24, cas 6381-92-6,presentación en frasco con 500 g, número de parte #E5134 SIGMA ALDRICH | 41116105 | 92230723 | 705 | 711 | 60000 |  | LABQUIMAR S.A. | Marcos Aurelio Mejias Rodriguez celular 83575611,2221-3291, correo electronico quimarcom@yahoo.com | INDUSTRIAL CASJIM ICJ S.A.,DEINSA S.A.,ELECTRONICA CENTROAMERICANA S.A.SOCIEDAD ROJAS Y GUERRERO S.A.
Fast Blue B Salt, sinónimos: azoic diazo número 48,diazo blue B, naphthanil diazo blue B,peso molecular 475.47, cas 14263-94-6,presentación en frasco con 100 g, número de parte #9805 SIGMA ALDRICH | 41116105 | 92230721 | 705 | 710 |  | 215 | INDUSTRIAL CASJIM ICJ S.A. | OTTO ANTONIO CASTRO JIMENEZ 83620280, 22726642 otto.castroj@casjim.com | DEINSA, ELECTRONICA CENTROAMERICANA S.A.,
L-Cisteína, sinónimos: L-cistina(R,R)-3,3-dithiobis (2-aminopropionicacid),peso molecular 240.30, cas 56-89-3,presentación en frasco con 100 g, número de parte #C8755 SIGMA ALDRICH | 41116105 | 92230720 | 705 | 709 |  | 86 | INDUSTRIAL CASJIM ICJ S.A. | OTTO ANTONIO CASTRO JIMENEZ 83620280, 22726642 otto.castroj@casjim.com | DEINSA S.A.,ELECTRONICA CENTROAMERICANA S.A.
Piruvato de Sodio, para utilizar como diagnostico in vitro, presentación en frasco con 100 ml, número de parte #11360070 GIBCO | 41116105 | 92230711 | 705 | 716 |  | 10 | INDUSTRIAL CASJIM ICJ S.A. | OTTO ANTONIO CASTRO JIMENEZ 83620280, 22726642 otto.castroj@casjim.com | SOCIEDAD ROJAS Y GUERRERO S.A., ELECTRONICA CENTROAMERICANA S.A.
Trizma Base, sinónimos: 2-amino-2-(hidroximetil)-1,3-propanodiol,tham,tris base, tris 8hidroximetil) amino metano, trometamol, peso molecular 121.14, cas 77-86-1,presentación en frasco con 500 ml, número de parte #T1503 SIGMA ALDRICH | 41116105 | 92230688 | 705 | 708 |  | 54.33 | DESARROLLOS INTLES DE SALUD S.A. | LEONARDO PANIAGUA MARTINEZ CELULAR 83661719, 2228-8191 correo electronico asistenteventas@deinsacr.net | INDUSTRIAL CASJIM ICJ S.A.,ELECTRONICA CENTROAMERICANA S.A.
Clorhidrato de Vancomicina de streotomyces, peso molecular 1485.71,cas 1404-93-9,presentación en frasco con 1 g, número de parte #V8138-1G SIGMA ALDRICH | 41116105 | 92230680 | 705 | 707 |  | 338 | INDUSTRIAL CASJIM ICJ S.A. | OTTO ANTONIO CASTRO JIMENEZ 83620280, 22726642 otto.castroj@casjim.com | DEINSA S.A.
Cloruro de Azul de nitro tetrazolio ,sinónimos: nitro blue tetrazolium (NBT),cloruro de p-nitro-azul tetrazolio, cas 298-83-9,presentación en frasco con 50 mg, número de parte #N6876-50MG SIGMA ALDRICH | 41116105 | 92230657 | 705 | 706 |  | 31 | INDUSTRIAL CASJIM ICJ S.A. | OTTO ANTONIO CASTRO JIMENEZ 83620280, 22726642 otto.castroj@casjim.com | DEINSA S.A.
Sulfato de Neomicina, peso molecular 908.88, cas 1405-10-3,presentacion en frasco con 25g, número de parte #4801-25G SIGMA ALDRICH | 41116105 | 92230637 | 209 | 2402 |  | 43 | INDUSTRIAL CASJIM ICJ S.A. | OTTO ANTONIO CASTRO JIMENEZ 83620280, 22726642 otto.castroj@casjim.com | DEINSA S.A.
Reactivo O dianisidina dihydrochloride para laboratorio, presentación en frasco con 5g,numero de cas 20325-40-0, número de parte #D3252-5G SIGMA ALDRICH | 41116105 | 92230594 | 208 | 272 |  | 53 | INDUSTRIAL CASJIM ICJ S.A. | OTTO ANTONIO CASTRO JIMENEZ 83620280, 22726642 otto.castroj@casjim.com | DEINSA S.A.
Penicilina Estreptomicina, solución estabilizada con 10.000 unidades de penicilina y 10 mg de estreptomicina/ml, bioreactivo, filtrado estéril, adecuado para cultivo celular, presentación en frasco con 100 ml, número de parte #P4333-100 ML SIGMA ALDRICH | 41116130 | 92230592 | 209 | 2247 |  | 21 | INDUSTRIAL CASJIM ICJ S.A. | OTTO ANTONIO CASTRO JIMENEZ 83620280, 22726642 otto.castroj@casjim.com | SOCIEDAD ROJAS Y GUERRERO S.A., DEINSA S.A.
Metano sulfato de sodio de colistina, sinónimos: colistin metano sulfonato de sodio, colimicina metano sulfonato de sodio, ácido metano sulfónico derivado de polimixina E,cas 8068-28-8,presentación en frasco con 100 mg, número de parte #C1511 SIGMA ALDRICH | 41116105 | 92230591 | 705 | 705 |  | 233 | INDUSTRIAL CASJIM ICJ S.A. | OTTO ANTONIO CASTRO JIMENEZ 83620280, 22726642 otto.castroj@casjim.com | DEINSA S.A.
Hidrato de Esculina, se utiliza como componente del agar esculina inductor de esporulación, peso molecular 340.28, cas 531-75-9, presentación en frasco con 25 g, número de parte #E-8250 SIGMA ALDRICH | 41116105 | 92230589 | 705 | 704 |  | 176 | INDUSTRIAL CASJIM ICJ S.A. | OTTO ANTONIO CASTRO JIMENEZ 83620280, 22726642 otto.castroj@casjim.com | DEINSA S.A.
Nistatina en polvo es un antifúngico macrólido de polieno, sinónimos: fungicida, micostatina, cas 1400-61-9,presentacion en frasco con 5 mu, número de parte #N6261-5MU SIGMA ALDRICH | 41116105 | 92230783 | 705 | 703 |  | 51 | INDUSTRIAL CASJIM ICJ S.A. | OTTO ANTONIO CASTRO JIMENEZ 83620280, 22726642 otto.castroj@casjim.com | DEINSA S.A.
Succinato de Sodio dibásico, sinónimo: sal disódica del ácido succínico, peso molecular 162.05, cas 150-90-3,presentación en frasco con 100 g, número de parte #14160-100G SIGMA ALDRICH | 41116105 | 92230633 | 705 | 702 |  | 23 | INDUSTRIAL CASJIM ICJ S.A. | OTTO ANTONIO CASTRO JIMENEZ 83620280, 22726642 otto.castroj@casjim.com | DEINSA S.A.
D-(+)-Glucosa, sinónimo: dextrosa, cas 50-99-7,peso molecular 180.16,presentación en frasco con 1 kg, número de parte #G8270-1KG SIGMA ALDRICH | 41116105 | 92230642 | 209 | 2399 |  | 39 | INDUSTRIAL CASJIM ICJ S.A. | OTTO ANTONIO CASTRO JIMENEZ 83620280, 22726642 otto.castroj@casjim.com | DEINSA S.A.,LABQUIMAR S.A.
Hidrolizado de Caseína, sinónimo: peptona de casina, casaminoacidos, caseína hidrolizada, cas 91079-40-2,presentación en frasco con 500 g, número de referencia #22090-500G SIGMA ALDRICH | 41116105 | 92230639 | 705 | 701 |  | 72 | INDUSTRIAL CASJIM ICJ S.A. | OTTO ANTONIO CASTRO JIMENEZ 83620280, 22726642 otto.castroj@casjim.com | DEINSA S.A.
Hemina Bovina, componente esencial en la preparación de medios de cultivo para el crecimiento de tripanosomatidos, cas 16009-13-5,presentación en frasco con 10 g, número de parte #H9039-10G SIGMA ALDRICH | 41116105 | 92230610 | 705 | 700 |  | 322 | INDUSTRIAL CASJIM ICJ S.A. | OTTO ANTONIO CASTRO JIMENEZ 83620280, 22726642 otto.castroj@casjim.com | DEINSA S.A.
Mezcla maestra verde power Up SYBR, son kits con mezclas de los reactivos y enzimas necesarias para realizar PCR en tiempo real, necesario para la realización de diagnóstico molecular, presentación en caja con 2 frascos cada uno con 5 ml, número de parte #A25776 APPLIED BIOSYSTEMS | 41106303 | 92230791 | 705 | 699 | 480000 |  | SOCIEDAD ROJAS Y GUERRERO S.A. | EUGENIA ROJAS INCERA CELULAR 87185860, 2253-8090 FAX:22530440, correo electronico ventas@genesyscostarica.com
Fuji dry-chem Control NA/K/CL por química seca para equipo totalmente automatizado fujifilm, presentación en caja con 10 ampollas de 1 ml, número de parte #D04058 FUJIDRY, referencia 15622437 | 41116105 | 92230974 | 705 | 741 |  | 100 | DIAGNOSTIKA S.A. | ventas@diagnostika.co.cr
Fuji dry-chem Control nivel 1 QP-L por química seca para equipo totalmente automatizado fujifilm, presentación en caja con 6 botellas de 3 ml cada una, número de parte #D04066 FUJIDRY, referencia 15622396 | 41116105 | 92231013 | 705 | 740 |  | 120 | DIAGNOSTIKA S.A. | ventas@diagnostika.co.cr
Fuji Dry-chem Control nivel 2 QP-H por química seca para equipo totalmente automatizado fujifilm, presentación en caja con 6 botellas de 3 ml cada una, número de parte #D04067 FUJIDRY, referencia 15622384 | 41116105 | 92231104 | 705 | 739 |  | 120 | DIAGNOSTIKA S.A. | ventas@diagnostika.co.cr
Fuji Dry-chem fluido de referencia electrolitos por química seca para equipo totalmente automatizado fujifilm, presentación en caja con 6 botellas de 8 ml cada una, número de parte #15809786 FUJIDRY | 41116105 | 92231118 | 705 | 738 |  | 30 | DIAGNOSTIKA S.A. | ventas@diagnostika.co.cr
Fuji Dry-chem slide Alanina Aminotransferasa(ALT) TGP por química seca para equipo totalmente automatizado fujifilm, presentación en caja con 24 slides, número de parte #15809554 FUJIDRY | 41116105 | 92231227 | 705 | 737 |  | 17.42 | DIAGNOSTIKA S.A. | ventas@diagnostika.co.cr
Kit de Elisa para cuantificación de anticuerpos tipo IGG contra toxoplasma Gondii, presentación en kit con 96 pruebas, número de parte #ESR110G | 41116020 | 92232153 | 209 | 2411 |  | 198 | BIOCIENTIFICA INTL S DE R.L. | LUIS ANDRES JIMENEZ RODRIGUEZ, 88750334, CORREO l.jimenez@biocientifica.net | VAR MEDICAL S.A.
Fuji Dry-chem slide Albumina (ALB),placas para determinación de albumina por química seca para equipo totalmente automatizado fujifilm, presentación en caja con 24 slides, número de parte #15809396 FUJIDRY | 41116105 | 92232178 | 209 | 2410 |  | 17.56 | DIAGNOSTIKA S.A. | ventas@diagnostika.co.cr
Fuji Dry-chem slide Calcio (CA) por química seca para equipo totalmente automatizado fujifilm, presentación en caja con 24 slides, numero de parte #15809437 FUJIDRY | 41116105 | 92232172 | 705 | 736 |  | 17.56 | DIAGNOSTIKA S.A. | ventas@diagnostika.co.cr
Fuji Dry-chem slide Bilirrubina Total por química seca para equipo totalmente automatizado fujifilm, presentación en caja con 24 slides, numero de parte #15809657 FUJIDRY | 41116105 | 92232170 | 705 | 734 |  | 17.56 | DIAGNOSTIKA S.A. | ventas@diagnostika.co.cr
Fuji Dry-chem slide Bilirrubina Directa por química seca para equipo totalmente automatizado fujifilm, presentación en caja con 24 slides, número de parte #15809504 FUJIDRY | 41116105 | 92232157 | 705 | 735 |  | 18.88 | DIAGNOSTIKA S.A. | ventas@diagnostika.co.cr
Fuji Dry-chem slide Aspartato Aminotransferasa (AST) TGO por química seca para equipo totalmente automatizado fujifilm, presentación en caja con 24 slides, número de parte #15809542 FUJIDRY | 41116105 | 92232168 | 209 | 2409 |  | 17.42 | DIAGNOSTIKA S.A. | ventas@diagnostika.co.cr
Fuji Dry-chem slide Creatin Fosfoquinasa (CK),por química seca para equipo totalmente automatizado fujifilm, presentación en caja con 24 slides, número de parte #15809463 FUJIDRY | 41116105 | 92232167 | 209 | 2408 |  | 21 | DIAGNOSTIKA S.A. | ventas@diagnostika.co.cr
Fuji Dry-Chem slide Colinesterasa (Che),por química seca para equipo totalmente automatizado fujifilm, presentación en caja con 24 slides, número de parte #15809449 FUJIDRY | 41116105 | 92232156 | 705 | 733 |  | 15.31 | DIAGNOSTIKA S.A. | ventas@diagnostika.co.cr
Fuji Dry-Chem slide Fosfatasa Alkalina (ALKP),por química seca para equipo totalmente automatizado fujifilm, presentación en caja con 24 slides, número de parte #15809401 FUJIDRY | 41116105 | 92232176 | 705 | 732 |  | 17.56 | DIAGNOSTIKA S.A. | ventas@diagnostika.co.cr
Fuji Dry-Chem slide Fosforo (Phos),por química seca para equipo totalmente automatizado fujifilm, presentación en caja con 24 slides, número de parte #15809580 FUJIDRY | 41116105 | 92232175 | 705 | 731 |  | 26.4 | DIAGNOSTIKA S.A. | ventas@diagnostika.co.cr
Fuji Dry-Chem slide Gamaglutamil Tranferasa (GGT),por química seca para equipo totalmente automatizado fujifilm, presentación en caja con 24 slides, número de parte #15809516 FUJIDRY | 41116105 | 92232162 | 705 | 730 |  | 17.48 | DIAGNOSTIKA S.A. | ventas@diagnostika.co.cr
Fuji Dry-Chem slide LDH, por química seca para equipo totalmente automatizado fujifilm, presentación en caja con 24 slides, número de parte #15809607 FUJIDRY | 41116105 | 92232239 | 705 | 729 |  | 12.55 | DIAGNOSTIKA S.A. | ventas@diagnostika.co.cr
Fuji Dry-Chem slide Magnesio (mg),por química seca para equipo totalmente automatizado fujifilm, presentación en caja con 24 slides, número de parte #15809619 FUJIDRY | 41116105 | 92232160 | 705 | 728 |  | 21 | DIAGNOSTIKA S.A. | ventas@diagnostika.co.cr
Fuji Dry-Chem Slide Sodio, potasio,cloro (na/k/cl),por química seca para equipo totalmente automatizado fujifilm, presentación en caja con 24 slides, número de parte #15809621 FUJIDRY | 41116105 | 92232158 | 705 | 727 |  | 52.62 | DIAGNOSTIKA S.A. | ventas@diagnostika.co.cr
Fuji Dry-Chem Slide Proteina total (TP),por química seca para equipo totalmente automatizado fujifilm, presentación en caja con 24 slides, número de parte #15809683 FUJIDRY | 41116105 | 92232159 | 705 | 726 |  | 17.56 | DIAGNOSTIKA S.A. | ventas@diagnostika.co.cr
Fuji Dry-Chem puntas descartables con un rango de volumen de 10 ul a 50 ul, para equipo totalmente automatizado FUJIFILM, presentación en caja con 96 unidades, número de parte #15809815 FUJIDRY | 41116105 | 92232256 | 740 | 105 |  | 10.93 | DIAGNOSTIKA S.A. | ventas@diagnostika.co.cr
Fuji Dry-Chem Copas mixtas para diluciones de 400 ul (reservorio),por química seca para equipo totalmente automatizado FUJIFILM, presentación en caja con 100 unidades, número de parte #15622401 FUJIDRY | 41121522 | 92232601 | 740 | 106 |  | 15.68 | DIAGNOSTIKA S.A. | ventas@diagnostika.co.cr
Papel térmico para impresora de equipo totalmente automatizado FUJIFILM, de 57 mm de largo x 42 mm de ancho, presentación por unidad, número de parte #RT011 FUJIDRY | 14111818 | 92232505 | 202 | 198 |  | 2.5 | DIAGNOSTIKA S.A. | ventas@diagnostika.co.cr
Hidrocloruro de Blasticidina S, sinónimo: blasticidin S,especial para el crecimiento y selección de parásitos del género plasmodium en cultivo celular, cas 3513-03-9, peso molecular 458.80,presentacion en frasco con 25 mg, número de parte #15205-25mg SIGMA ALDRICH | 41116105 | 92232497 | 705 | 763 |  | 188 | INDUSTRIAL CASJIM ICJ S.A. | OTTO ANTONIO CASTRO JIMENEZ 83620280, 22726642 otto.castroj@casjim.com
Anticuerpo policlonal ANTI-MYC TAG hecho en conejo para la detección de MYC en células eucariotas, presentación en 1 vial con 100 ul, número de parte #PA1-981 THERMOSCIENTIFIC | 41106214 | 92233300 | 728 | 149 | 274400 |  | SOCIEDAD ROJAS Y GUERRERO S.A. | EUGENIA ROJAS INCERA CELULAR 87185860, 2253-8090 FAX:22530440, correo electronico ventas@genesyscostarica.com
Reactivo líquido de Bromelina para pruebas inmunohematológicas en tubo, presentación en frasco con 12 ml, número de parte #108010 DIAMED. | 41116105 | 92233546 | 209 | 2412 | 45000 |  | ALTREBO LTDA | GABRIELA ALVAREZ AGÜERO,88128229/22214506,CORREO info@altrebo.com
Anti-IGG de conejo conjugado con peroxidasa, sinónimos: anticuerpo anti-conejo,IGG anti-conejo, anti-conejo,IGG anti-conejo, anticuerpo IGG de cabra anti-conejo - IGG anti-conejo (molécula completa) - anticuerpo anti-oxidasa producido en cabra, IGG anti-conejo de cabra, presentación en frasco con 1 ml, número de parte #A0545 SIGMA ALDRICH | 41116010 | 92234051 | 209 | 2413 |  | 226 | INDUSTRIAL CASJIM ICJ S.A. | OTTO ANTONIO CASTRO JIMENEZ 83620280, 22726642 otto.castroj@casjim.com | DEINSA S.A.
Cubetas para muestras(colector de muestras) de plástico transparente para equipo totalmente automatizado COBAS C111, presentación en caja con 10 paquetes de 168 uds cada una, número de parte #4357108001-C1 COBAS | 41104019 | 92234622 | 1064 | 20 | 107970 |  | Equitron S.A. | roche@equitron.com
ISE desproteinizador para equipo totalmente automatizado COBAS C111, presentación de 2 uds por caja, número de parte #4838181001-C1 COBAS | 41116105 | 92234623 | 705 | 585 | 23790 |  | Equitron S.A. | roche@equitron.com
Chimeneas para equipo totalmente automatizado COBAS C111,son tubos huecos que reducen el co2 cuando se introducen dentro de las botellas de reactivos que utiliza el equipo, ancho 1 cm, largo 9 cm, de plástico (blanco o negro), presentación en caja con dos bolsas cada bolsa con 48 uds, número de parte #11930630001-C1 COBAS | 41113117 | 92234828 | 740 | 107 | 35380 |  | Equitron S.A. | roche@equitron.com
Agar Perfringens (OPSP), medio utilizado en la enumeración de Clostridium perfringens en alimentos, presentación en frasco con 500 g, número de parte #CM0543 OXOID | 41116130 | 92235100 | 705 | 762 | 52000 |  | VAR MEDICAL S.A. | IVANIA VARGAS LORIA,TELEFONO 4000-1230,CORREO ivargas@varmedical .com
Caldo M Endo es utilizado para la enumeración de coliformes en agua por el método de filtración por membrana , presentación en frasco con 500 g, número de parte #274930 BECTON DICKINSON | 41116130 | 92235103 | 705 | 761 | 45000 |  | VAR MEDICAL S.A. | IVANIA VARGAS LORIA,TELEFONO 4000-1230,CORREO ivargas@varmedical .com | DEINSA S.A.
Caldo Gran Negativo (GN), es un medio de enriquecimiento selectivo de Salmonella y Shiguella de muestras clínicas y no clínicas, se utiliza para el enriquecimiento selectivo de organismos gran-negativos, presentación en frasco con 500 g, número de parte #211279 BECTON DICKINSON | 41116130 | 92235104 | 705 | 760
Caldo EC W/MUG utilizado para la detección fluorogenica de Eccherichia Coli, presentación en frasco con 500 g, número de parte #7361ª ACCUMEDIA | 41116130 | 92235106 | 705 | 759 | 79000 |  | VAR MEDICAL S.A. | IVANIA VARGAS LORIA,TELEFONO 4000-1230,CORREO ivargas@varmedical .com | AJ SOLUCIONES S.A.
Suplemento de agar ESBL Chromo Select, utilizado para la detección de organismos productores de betalactamasas de espectro extendido, presentación en caja con 5 viales, cada vial contiene ceftazidime 1,5 mg,cefotaxime 1,5 mg,ceftriazone 1 mg,aztreonam 1 mg fluconazole 5 mg, número de parte #61471 SIGMA ALDRICH | 41116130 | 92235107 | 705 | 758 | 108000 |  | VAR MEDICAL S.A. | IVANIA VARGAS LORIA,TELEFONO 4000-1230,CORREO ivargas@varmedical .com
Agua Peptonada Buferizada ,sinónimo: agua de peptone alimentada, medio de enriquecimiento previo que se utiliza entes del enriquecimiento selectivo para el aislamiento de especies de salmonella de los alimentos, presentación en frasco con 500 g, número de parte #CM0509 OXOID | 41116130 | 92235108 | 705 | 757 | 28500 |  | VAR MEDICAL S.A. | IVANIA VARGAS LORIA,TELEFONO 4000-1230,CORREO ivargas@varmedical .com | ADVANCE LABORATORIOS S.A.,AJ SOLUCIONES S.A.,DEINSA S.A.
Tioglicolato medio, es un medio liquido de enriquecimiento de uso general utilizado en procedimientos cualitativos para la prueba de esterilidad y para el aislamiento y cultivo de aerobios como anaerobios y microaerofilos que no son exigentes en exceso, presentación en frasco con 500 g, número de parte #CM0391 OXOID | 41116130 | 92235109 | 705 | 756 | 42000 |  | VAR MEDICAL S.A. | IVANIA VARGAS LORIA,TELEFONO 4000-1230,CORREO ivargas@varmedical .com | AJ SOLUCIONES S.A.
Agar TCBS (citrato de tiosulfato sales biliares sacarosa),agar selectivo para el aislamiento y cultivo vibrio cholerae y otras especies de vibrio, sinónimo: cólera media TCBS,presentación en frasco con 500 g, número de parte #CM0333 OXOID | 41116130 | 92235110 | 705 | 755 | 45000 |  | VAR MEDICAL S.A. | IVANIA VARGAS LORIA,TELEFONO 4000-1230,CORREO ivargas@varmedical .com | AJ SOLUCIONES S.A.
Suplemento Selectivo de Listeria modificada Oxford, que contiene anfotericina b como reemplazo de la cicloheximida para el aislamiento y el crecimiento de la listeria SPP, presentación en caja con 10 viales, y cada vial contiene sulfato de colistina 10 mg, acriflavina 2.5 mg, cefotetan 1.0 mg,fosfomicina 5,0 mg,anfotericina b 5 mg, número de parte #SR0206 OXOID | 41116130 | 92235111 | 705 | 754 | 92500 |  | VAR MEDICAL S.A. | IVANIA VARGAS LORIA,TELEFONO 4000-1230,CORREO ivargas@varmedical .com | DEINSA S.A.
Salmonella Shiguella agar, es un medio diferencial selectivo recomendado para el aislamiento de Salmonella y Shiguella de las heces, los alimentos y el material clínico, presentación en frasco con 500 g, número de parte # 7152ª ACCUMEDIA | 41116130 | 92235113 | 705 | 753 | 35500 |  | VAR MEDICAL S.A. | IVANIA VARGAS LORIA,TELEFONO 4000-1230,CORREO ivargas@varmedical .com | DEINSA S.A.,AJ SOLUCIONES S.A.
Perfringens agar (TSC Y SFP) medio basal para usar solo o con agentes selectivos para la identificación y enumeración de clostridium perfringens, presentación en frasco con 500 g, número de parte #CM0587 OXOID. | 41116130 | 92235112 | 705 | 752 | 52000 |  | VAR MEDICAL S.A. | IVANIA VARGAS LORIA,TELEFONO 4000-1230,CORREO ivargas@varmedical .com
MRVP medio recomendado para las pruebas de Methyl-red y voges-proskauer para la diferenciación del grupo Coli-aerogenes, presentación en frasco con 500 g, número de parte #CM0043 OXOID | 41116130 | 92235115 | 705 | 751 | 35000 |  | VAR MEDICAL S.A. | IVANIA VARGAS LORIA,TELEFONO 4000-1230,CORREO ivargas@varmedical .com | AJ SOLUCIONES S.A.
Caldo Base purpura de bromocresol, para fermentación de carbohidratos para cepas puras, presentación en frasco con 500 g, número de parte #36408-500G MERCK-MILLIPORE | 41116130 | 92235116 | 705 | 750 | 60500 |  | VAR MEDICAL S.A. | IVANIA VARGAS LORIA,TELEFONO 4000-1230,CORREO ivargas@varmedical .com | AJ SOLUCIONES S.A.
Agar Citrato de Simmons, medio de cultivo utilizado para la diferenciación de microorganismos en base a la utilización de citrato, presentación en frasco con 500 g, número de parte #7156 ACUMEDIA | 41116155 | 92235426 | 705 | 749 | 47000 |  | VAR MEDICAL S.A. | IVANIA VARGAS LORIA,TELEFONO 4000-1230,CORREO ivargas@varmedical .com | AJ SOLUCIONES S.A.
Agar de métodos Estándar de levadura de glucosa y triptona, presentación en frasco con 500 g, número de parte #11638 BECTON DICKINSON | 41116130 | 92235118 | 705 | 748 | 62000 |  | VAR MEDICAL S.A. | IVANIA VARGAS LORIA,TELEFONO 4000-1230,CORREO ivargas@varmedical .com | AJ SOLUCIONES S.A.
Extracto de levadura en polvo, es un componente de medios bacteriológicos para una variedad de microorganismos y aplicaciones de genética molecular, presentación en frasco con 500 g, número de parte # LP0021 OXOID | 41116130 | 92235119 | 705 | 747 | 35000 |  | VAR MEDICAL S.A. | IVANIA VARGAS LORIA,TELEFONO 4000-1230,CORREO ivargas@varmedical .com | AJ SOLUCIONES S.A.
Suplemento Fraser para medio secundario de enriquecimiento diagnostico selectivo para el aislamiento de listeria SSP de alimentos y muestras ambientales, presentación en caja con 10 viales y cada vial contiene citrato férrico de amonio 0.25 g, acidonalidixico 10 mg y acriflavina 12.5 mg, número de parte #SR156 OXOID | 41116130 | 92235120 | 705 | 746 | 45000 |  | VAR MEDICAL S.A. | IVANIA VARGAS LORIA,TELEFONO 4000-1230,CORREO ivargas@varmedical .com
Lauril Sulfato Caldo, medio selectivo ACC para las pruebas presuntivas de coliformes y su enriquecimiento en el examen de agua, productos lácteos y alimentos, presentación en frasco con 500 g, número de parte #CM0451 OXOID | 41116155 | 92235483 | 705 | 745 |  | 61.75 | DESARROLLOS INTLES DE SALUD S.A. | LEONARDO PANIAGUA MARTINEZ CELULAR 83661719, 2228-8191 correo electronico asistenteventas@deinsacr.net | VAR MEDICAL S.A.,AJ SOLUCIONES S.A.
Agar EMB según levine para aislamiento y diferenciación de E.coli y enterobacter, presentación en frasco con 500 g, número de parte #104342 MERCK-MILLIPORE | 41116130 | 92235122 | 705 | 744 | 35000 |  | VAR MEDICAL S.A. | IVANIA VARGAS LORIA,TELEFONO 4000-1230,CORREO ivargas@varmedical .com | AJ SOLUCIONES S.A.
Caldo Malonato para diferenciar enterobacter de escherichia basado en la utilización de malonato, presentación en frasco con 500 g, número de parte #239520 BECTON DICKINSON | 41116130 | 92235121 | 705 | 743 | 139000 |  | VAR MEDICAL S.A. | IVANIA VARGAS LORIA,TELEFONO 4000-1230,CORREO ivargas@varmedical .com
Agar MRS (de man, rogosa,sharpe) selectivo para lacto-bacilos, presentación en frasco con 500 g, numero de parte #CM0361 OXOID | 41116130 | 92235123 | 705 | 742 | 179600 |  | VAR MEDICAL S.A. | IVANIA VARGAS LORIA,TELEFONO 4000-1230,CORREO ivargas@varmedical .com
Albumina bovina polimerizada al 98% para pruebas cruzadas , detección e identificación de anticuerpos para banco de sangre, presentación en vial con 50 ml | 41141801 | 92242596 | 831 | 13
Botella dispensadora, de plástico transparente, tipo gotero de 15 ml (0,5 oz), presentación por unidad, número de parte # Z252018 Sigma Aldrich. | 24122002 | 92242009 | 189 | 253 |  | 2 | Enhmed S.A. | Kendall Gerardo Araya Ramos,telefonos:2281-2827/72001899,correo:karaya@enhmed.COM | G & H Steinvorth Ltda,Reactivos Equipos Medicos S.A.,Tecnosagot S.A.
Botella dispensadora, de plástico transparente, tipo gotero de 60 ml (2 oz),presentación por unidad, código de referencia # Z252034 catalogo sigma | 24122002 | 92242010 | 189 | 252 |  | 3 | Enhmed S.A. | Kendall Gerardo Araya Ramos,telefonos:2281-2827/72001899,correo:karaya@enhmed.COM | REMSA S.A.
Botella dispensadora, de plástico transparente, tipo gotero de 30 ml (1 oz), presentación por unidad, código de referencia # Z252026 catalogo sigma. | 24122002 | 92242010 | 189 | 251 | 1650 |  | REACTIVOS Y EQUIPOS MEDICOS S.A. |  | Enhmed S.A.
Portafiltros reutilizables con receptor, de polipropileno , autoclavables, capacidad del receptor de 250 ml, tamaño de la cámara superior de 250 ml, presentación por unidad, número de parte #300-4000 NALGENE | 41104925 | 92241767 | 1004 | 27 |  | 83 | Enhmed S.A. |  | G & H Steinvorth Ltda,Remsa S.A.
Set de esterilización por filtración al vacío (rapid flow) con membrana PES, tamaño del poro 0,2 um, diámetro (métrico) de membrana 75 mm, receptor de volumen (métrico) 500 ml, presentación en caja con 12 uds, número de parte #566-0020 NALGENE | 41104925 | 92241779 | 197 | 318 |  | 123.9 | Audrain & Jimenez S.A. |  | Enhmed S.A.,G & H Steinvorth Ltda,REMSA S.A.
Placas de petri de vidrio, estériles, sin divisiones, reutilizables de 120 mm de diámetro x 20 mm de alto, presentación caja 460 unidades | 41122101 | 92241755 | 1001 | 33
Filtro de membrana de acetato de celulosa para jeringa , medida del poro de 0,45 um por 25 mm de diámetro, estériles, presentación de 50 uds por caja | 41104921 | 92241781 | 740 | 108 |  | 75 | VIMAT S.A. |  | Tecnologia Aplicada Intl S.A.,G & H Steinvorth Ltda,REMSA S.A.
Botella de vidrio (cristal) con capacidad de 1000 ml, resistente a la autoclave, de boca ancha, con bordes dentados en la base y en la tapa para facilitar el agarre, de cuerpo transparente con tapa azul, presentación por unidad. | 24122003 | 92241736 | 189 | 250 |  | 5 | Enhmed S.A. | Kendall Gerardo Araya Ramos,telefonos:2281-2827 | Tecnosagot S.A.,Audrain & Jimenez S,A.,Diprolab de Centroamerica Corp,Dismedica de CR S.A.,G & H Steinvorth Ltda,Reactivos Equipos Medicos S.A.
Aguja para extracción de sangre en vacío n° 18 x 3,81 cm (1 ½ pulg), doble punta, válvula seguridad protectora de aguja, envase unitario con precinto de seguridad, estériles, conexión de porta-tubos a rosca, presentación caja 100 unidades | 42142521 | 92242421 | 333 | 244 |  | 4.42 | Yire Medica HP S.A. |  | Nipro Medical Corp CR,REMSA S.A.,VAR Medical S.A.,Dismedica de CR S.A.
Aguja para extracción de sangre en vacío n° 18 x 2,54 cm (1 pulg), doble punta, válvula seguridad protectora de aguja, envase con precinto de seguridad, estéril, conexión de porta-tubos a rosca, presentación caja 100 unidades | 42142521 | 92242423 | 333 | 243 |  | 4.42 | Yire Medica HP S.A. |  | Nipro Medical Corp CR,REMSA S.A.,VAR Medical S.A.,Dismedica de CR S.A.
Aguja para extracción de sangre en vacío n° 20 x 2,54 cm (1 pulg), de doble punta , válvula de seguridad protectora de la aguja que perfore el tubo, envase unitario con precinto de seguridad, estériles, con conexión de porta-tubos a rosca, presentación en caja con 100 uds. | 42142521 | 92242431 | 333 | 242 |  | 4.42 | Yire Medica HP S.A. |  | Nipro Medical Corp CR,REMSA S.A.,VAR Medical S.A.,Dismedica de CR S.A.
Aguja para extracción de sangre en vacío n° 21 x 2,54 cm (1 pulg), de doble punta , válvula de seguridad protectora de la aguja que perfore el tubo, envase unitario con precinto de seguridad, estériles, con conexión de porta-tubos a rosca, presentación en caja con 100 uds | 4212521 | 92242448 | 333 | 241 |  | 4.42 | Yire Medica HP S.A. |  | Nipro Medical Corp CR,REMSA S.A.,VAR Medical S.A.,Dismedica de CR S.A.
Aguja para extracción de sangre en vacío n° 22 x 2,54 cm (1 pulg), de doble punta , válvula de seguridad protectora de la aguja que perfore el tubo, envase unitario con precinto de seguridad, estériles, con conexión de porta-tubos a rosca, presentación en caja con 100 uds. | 42142521 | 92242483 | 333 | 240 |  | 4.42 | Yire Medica HP S.A. |  | Nipro Medical Corp CR,REMSA S.A.,VAR Medical S.A.,Dismedica de CR S.A.
Embudo de polipropileno de espiga larga de 50 ml, autoclavable, con ángulo de decantación de 60°,con un diámetro del cuello de 9 mm, longitud de 112 mm, diámetro de la boca de 65 mm, presentación en caja con 12 uds | 41121809 | 92242478 | 197 | 317 | 14400 |  | Reactivos Equipos Medicos S.A. |  | Enhmed S.A.,Dismedica de CR S.A.
Pipeta estéril serológica desechable de 10 ml de punta fina, de poliestireno de alta transparencia, graduación 0,1, desechables, estériles, cada una empacadas individualmente, con filtro en el extremo superior, libres de ARNnasa, ADNasa y no pirogénicas, presentación en caja de 500 unidades | 41121511 | 92242449 | 816 | 85 |  | 145 | G & H Steinvorth Ltda |  | Nipro Medical corp Secursal CR,Enhmed S.A.,Reactivos Equipos Medicos S.A.,Dismedica de CR S.A.
Tubo cónico de polipropileno de 50 ml, estéril, graduado, con tapa, indicados para pruebas con centrifugación en laboratorio, presentación en caja con 500 uds | 41121701 | 92242467 | 205 | 341 | 80000 |  | SIM Medica S.A. |  | Auidrain & Jimenez S.A.,REMSA S.A.,Tecnologia Aplicada S.A.,Nipro Medical Corp CR,G & H Steinvorth Ltda.
Venda de gasa de uso médico, de algodón, tamaño de 15,24 cm (6 pulg) de ancho, presentacion en rollo de 5 m | 42311545 | 92210081 | 333 | 239 |  | 1.34 | Yire medica HP S.A. | Pricilla Montero Rodriguez,telefonos:2292-5913789194354,correo:compras@yiremedica.co.cr | Reactivos Equipos Medicos S.A.,Dismedica de Costa Rica S.A.
Hisopo para limpieza de frascos y cristalería de 500 ml con mango plástico que contiene un anillo para colgar, de 35.5 cm de longitud y cerdas naturales con curvatura al final para que se ajuste fácilmente al fondo de la cristalería, presentación por unidad. | 41103212 | 92169927 | 1004 | 26 | 2500 |  | Reactivos Equipos Medicos S.A. | Edolfo Alvarado Sanchez,telefonos 87337694/22225104,correo info@remsamedicacr.net | G & H Steinvorth Ltda,Tecnosagot S.A.,Dismedica de CR S.A.
Jeringa hipodérmica de polipropileno (PP), 100% grado medico estéril libre de latex., atoxica y sin pirógenos. Descartable de 10 ml, con aguja 21 G x 3,81 cm incorporada de metal hipodérmica estéril con bisel de punta cortante. Con cierre o pivote tipo luer lock. Con pistón lubricado con silicón que permita inyectar fácilmente, con anillo de retención. Con escala en décimas de ml indeleble con graduación clara y legible para una graduación exacta. En empaque individual de plástico resistente que garantice la integridad y esterilidad del producto, resistente a la manipulación, transporte y almacenaje, fácil de abrir manualmente. Debe tener impresa fecha de fabricación y vencimiento del producto Se realizan pruebas de presión sin flujo de líquido y succión sin flujo de aire. . Presentación en cajas de 100 unidades | 42142609 | 92154017 | 333 | 238 |  | 8.45 | CAPRIS S.A. | Anthony Solano Bastos,telefonos:2521-5110/87551649,correo:ansolano@capris.co.cr | Hospimedica S.A.,Nipro medical Corp Sucursal CR,Yire Medica HP S.A.,Reactivos Equipos Medicos S.A.,Dismedica de CR S.A.
Jeringa hipodérmica de polipropileno (PP) 100% grado médico estéril, atoxica y sin pirógenos. Descartable de 3 ml, con aguja 21 G x 3,81 cm incorporada de metal hipodérmica estéril con bisel de punta cortante. Con cierre o pivote tipo luer lock Con pistón lubricado con silicón que permita inyectar fácilmente, con anillo de retención. Con escala en décimas de ml (0,1 mL/cc) indeleble con graduación clara y legible para una graduación exacta. Presentación en caja con 100 uds | 42142609 | 92153645 | 333 | 237 | 4500 |  | NIPRO MEDICAL CORP SUCURSAL CR |  | REMSA S.A.,Dismedica de CR S.S.
Jeringa hipodérmica, descartable, de plástico, estéril, capacidad 5 cc, aguja n° 20 g x 1,27 cm (1/2 pulg),presentación en caja con 100 unidades | 42142609 | 92242462 | 333 | 236 |  | 7.67 | Yire Medica HP S.A. |  | Hospimedica S.A.,Nipro medical Corp Sucursal CR,Yire Medica HP S.A.,Reactivos Equipos Medicos S.A.,Dismedica de CR S.A.
Jeringa hipodérmica descartable ,de tuberculina, con aguja n° 27 g x 13 mm, estéril, escala de 0,1 ml, presentación en caja con 100 uds. | 42142609 | 92242479 | 333 | 235 | 2500 |  | Ambiderm Centroamericana S.A. | Eliecer Aparicio Aparicio,telefonos:2297-8001/88199960,correo:eaparicio@ambiderm.cr | Capris S.A.,NIPRO Medical Corp Sucursal CR,Reactivos Equipos Medicos S.A.,Dismedica de CR S.A.,Yire Medica HP S.A.
Lancetas para tomar muestras de sangre de la yema del dedo, de acero inoxidable cromado, estériles,empacadas individualmente,presentación en caja con 200 unidades | 41104102 | 92242463 | 333 | 117 |  | 4.31 | Yire medica HP S.A. | Pricilla Montero Rodriguez,telefonos:2292-5913789194354,correo:compras@yiremedica.co.cr | Dismedica de CR S.A.,Nipro Medical Corp Sucursal CR,Var Medical S.A.,Biocientifica Intl S de R.L.
Puntas para micropipetas de un volumen de 50-1000 µl, de color azul, ergonómicas, con filtros de barrera que eviten aerosoles y la contaminación entre muestras, deben ser estériles, libres de RNasas, DNasas, ADN y pirógenos, presentación en caja , cada caja debe contener 10 racks de 96 puntas (960 puntas en total por caja). | 41121601 | 92242489 | 776 | 79 |  | 61.57 | Tecnologia Aplicada Intl S.A. |  | Enhmed S.A.,Biocientifica Intl S de R.L.,Dismedica de CR S.A.,Nipro Medical Corp Sucursal CR,Tecnosagot S.A.,Reactivos Equipos Medicos S.A., G & H Steinvorth Ltda.
Tapa plástica autoclavable, de polipropileno, para tubo de ensayo de 18mm de diámetro, color natural(transparente)presentación en bolsa con 1000 uds, numero de parte #71-0300-0003 catalogo kimble. | 41121710 | 92104132 | 1005 | 26 | 110000 |  | Reactivos Equipos Medicos S.A.
Tubo de microcentrifuga (eppendorf) de plástico polipropileno, capacidad de 1,5 ml (libre de nucleasas y adn humano), presentación en paquete con 500 unidades | 41121702 | 92062978 | 205 | 412 |  | 13.5 | Pharma Support S.A. |  | Nipro medical Corp,Yire Medica S.A., SIM Medica S,A.,VAR Medical S.A.,Tecnologia Aplicada S.A., Dismedica de CR S.A. ,
Tubo de microcentrifuga (eppendorf) de plástico, capacidad de 2,0 ml (libre de nucleasas y adn humano), presentación en paquete con 500 unidades | 41121702 | 92187552 | 205 | 411 |  | 23.31 | Tecnologia Aplicada Intl S.A. |  | Nipro medical Corp,Yire Medica S.A., SIM Medica S,A.,VAR Medical S.A.,Tecnologia Aplicada S.A., Dismedica de CR S.A. ,
Asas Drigalsky de vidrio para extensiones capacidad no tienen capacidad, ya que es un material en forma de L de vidrio tipo de material vidrio borosilicato longitud 145 mm ancho 50 mm,presentación paquete con 100 ud | 41122108 | 92173478 | 211 | 2255 |  | 17 | G & H Steinvorth Ltda |  | Remsa S.A.,Diprolab de Centroamerica, Dismedica de CR.
Beaker de vidrio borosilicato de 400 ml, tipo griffin con pico y graduado, presentación por unidad | 41121803 | 92002345 | 192 | 269
Beaker de vidrio borosilicato, capacidad 600 ml, graduación 100 - 500 ml, tipo griffin, presentación por unidad | 41121803 | 92195560 | 192 | 358 |  | 4 | AUDRAIN & JIMENEZ S.A. |  | Remsa S.A.,Enhmed S.A.,G & H Steinvorth Ltda,TecnoSagot S.A., Dismedica de CR S.A.
Botella vidrio borosilicato de 250 ml, transparente, con taparosca, autoclavable,graduada, para contener líquidos,presentación por unidad. | 41121818 | 92229180 | 189 | 249 | 1480 |  | Tecnosagot S.A. | abecasis@tecnosagot.com | Audrain & Jimenez S.A.,REMSA S.A.,Enhmed S.A.,Diprolab,
Botella de vidrio borosilicato capacidad de 500 ml, transparente, con tapa rosca, autoclavable, graduada, para contener líquidos, presentación por unidad. | 41121818 | 92029452 | 189 | 248 | 1848 |  | Tecnosagot S.A. | abecasis@tecnosagot.com | Audrain & Jimenez S.A.,REMSA S.A.,Enhmed S.A.,Diprolab,
Pipeta de transferencia de punta fina, de polipropileno, de 5,8 ml de capacidad, 25 gotas por ml, capacidad de bulbo 2,2 ml, graduada a 1 ml, incremento de graduación 0,25 ml, esterilizadas, empacadas individualmente, presentación: bolsas de 500 unidades | 41121509 | 92166118 | 816 | 84 |  | 38 | Enhmed S.A. |  | Nipro Medical Corp Sucursal CR,Reactivos Equipos Medicos S.A.,Var Medical S.A.,Pharma Support S.A.,Dismedica de CR S.A.
Pipeta estéril serológica desechable de 10 ml de punta fina, de poliestireno de alta transparencia, graduación 0,1, desechables, estériles, cada una empacadas individualmente, con filtro en el extremo superior, libres de ARNasa, ADNasa y no pirogénicas, presentación en caja de 500 unidades | 41121511 | 92242449 | 816 | 83 |  | 145 | G & H Steinvorth Ltda
Pizeta de lavado de 500 ml, blancos traslúcidos, botella plástica de polipropileno, con tapa de rosca de sellado hermético, llenado fácil, resistente a sustancias químicas. presentación paquete con 6 unidades | 41103209 | 92135594 | 189 | 254 | 11760 |  | TECNOSAGOT S.A.
Tubo de ensayo de borosilicato 16 x 100 mm, con tapa rosca fenólico, presentación en caja con 500 uds | 41121701 | 92140564 | 205 | 301
Frasco de polipropileno (plástico) translúcido, capacidad 50 ml +5 (1,7 oz) tapa con toma muestra incorporado para contener muestras de heces, presentación en caja con 500 uds | 41104121 | 92204700 | 192 | 357 | 40000 |  | SIM MEDICA S.A. | Christopher Vargas Araya,telefonos:4001-9790/70403734,correo:cvargas@simmedicacr.com | Nipro Medical Corp Sucursal CR,Reactivos Equipos Medicos S.A.,Var Medical S.A.,Pharma Support S.A.,Dismedica de CR S.A.
Papel filtro cualitativo de flujo rápido grado P8 en celulosa blanca suave Retención de partícula: 20 a 25 µm Diámetro circular de 11 cm Velocidad de filtración ASTM 12 s/100 Ml,presentacion en paquete de 100 unidades | 41104929 | 92102198 | 202 | 201
QIAamp DNA mini Kit para la extracción de ADN de una gran variedad de ujestras(sangre, fluidos corporales, cultivos de celulas, tejidos entre otros) contiene las columnas QIAamp, tubos colectores, proteinasa K, soluciones para lisis, soluciones para lavado del material y solucion para elucion del ADN,presentacion en kit para 250 reacciones, número de parte #51306 Qiagen | 41105501 | 92247718 | 209 | 2452 | 706000 |  | CAPRIS S.A. | ansolano@capris.co.cr
QIAamp fast DNA Stool mini kit, para la extraccion de ADN en muestras de heces, contiene las columnas QIAamp mini spin, tubos colectores, proteinasa K, el buffer inhibitex (para eliminar posibles inhibidores de la PCR debido al tipo de muestra)soluciones para lavado y elucion del ADN,presentacion en kit para 50 reacciones, número de parte #51604 Qiagen | 41105501 | 92247717 | 210 | 2903 | 256000 |  | CAPRIS S.A. | ansolano@capris.co.cr
kit de aplicadores de muestra para electroforesis, se utilizan con acetato de celulosa, y pueden aplicar 8 muestras simultáneamente, incluye base de aplicación, presentación por unidad | 41105305 | 92247845 | 210 | 2902
Anfotericina B de Streptomyces sp,sinonimo:fungizona, numero de CAS 1397-89-3,peso molecular 924.08,presentacion en frasco con 500 g,numero de parte #A4888-500MG Sigma Aldrich | 41116105 | 92093343 | 209 | 2496
Minimo Esencial Medio Aguila, sinonimo;MEM, presentacion en caja con 10 x 1 L, con sales de Earle,sin L-Glutamina y bicarbonato de sodio,en polvo adecuado para cultivo celular,número de parte #M0769-10x1L Sigma Aldrich | 41116155 | 92259529 | 209 | 2495 |  | 47 | INDUSTRIAL CASJIM ICJ S.A.
Suero de ternera recien nacido, sinonimos: NBCS,NBS,NCS,suero de ternera,sueros de ternera recien nacidos,suero fetal bovino,presentación en frasco con 500 ml, numero de parte #N4637-500ML SIGMA ALDRICH | 41116155 | 92155069 | 209 | 2494
Bicarbonato de Sodio,grado reactivo ACS,pureza ≥99.7%,peso molecular 84.01, CAS 144-55-8,presentacion en frasco con 500 g, numero de parte #S6014-500G Sigma Aldrich | 41116105 | 92259504 | 209 | 2493 |  | 38 | INDUSTRIAL CSAJIM ICJ S.A.
Sulfato de Zinc Heptahidratado, presentación en frasco con 1 kg, cas 7446-20-0, número de parte #221376-1KG SIGMA ALDRICH. | 41116105 | 92259523 | 209 | 2492 |  | 104 | INDUSTRIAL CSAJIM ICJ S.A.
Microcentrifuga análoga con un rotor que tenga una capacidad máxima para 18 tubos de 1.5 ml y 2.0 ml, que se utilizara para la extracción de ADN y separación de células bacterianas, con una máxima de rcf (fuerza máxima en gravedades) de 16.000 por g, con temporizador de 1 a 30 minutos continuo, con rango de temperatura de 4°c a 35°c, requerimientos eléctricos 100-120v,50-60 Hz, con un peso aproximado de 4.5 kg, con rango de velocidad de 1.000 rpm a 14.000 rpm, con una desaceleracion de máxima velocidad de 6 segundos | 41103901 | 92260070 | 503 | 142
Agar de Sacarosa de Citrato de tiosulfato (TCBS),para microbiología, sinonimo:Agar vibrio selectivo, presentacion en frasco con 500 g, numero de parte #86348-500 g Merck Millipore | 41116130 | 92235110 | 209 | 2491 |  | 70 | TECNODIAGNOSTICA S.A.
Agar TCBS (citrato de tiosulfato sales biliares sacarosa), agar selectivo para el aislamiento y cultivo vibrio cholerae y otras especies de vibrio, sinónimo: cólera media TCBS, presentación en frasco con 500 g, numero de parte #CM0333 OXOID | 41116130 | 92235110 | 209 | 2491 |  | 70 | TECNODIAGNOSTICA S.A.
Tubo vial con capacidad de 10 ml, para transporte de materiales biológicos ,de polipropileno PP, transparente, estéril, graduado, con tapa de cierre de rosca de polietileno PE, a prueba de fugas, diseñado para un almacenamiento seguro, de fondo redondeado, graduaciones impresas y con superficie de escritura blanca, presentación de 500 ud por bolsa, numero de parte #6105SP | 41121702 | 92272035 | 205 | 299 | 83200 |  | Pharma Support S.A.
Bombillo halógeno para utilizar en fuente de luz de estereoscopio SZ51, de 6V/30 W, numero de parte #JCR 12V22WA/3 Philips, presentación por unidad | 39101601 | 92276788 | 308 | 2431 | 13000 |  | G & H Steinvorth Ltda
Cable de alimentación de 3 puntas UYCP para microscopio CX21 Led, numero de parte #UYCP-11 Olympus, presentación por unidad | 41122498 | 92275985 | 308 | 2435 | 15000 |  | G & H Steinvorth Ltda
Filtro azul claro de 32.5 mm, para portafiltros de condensador de microscopio CX31,numero de parte #9-B2213 Olympus, presentación por unidad | 41104901 | 92276327 | 1065 | 19 | 15000 |  | G & H Steinvorth Ltda
Lente ocular 40X plan acromático para microscopio binocular modelo CH30, numero de parte# 1-U2B0572 Olympus, presentación por unidad. | 41122498 | 92276325 | 308 | 2434 | 225000 |  | G & H Steinvorth Ltda
Lente ocular 100 X aceite para microscopio binocular modelo CX21 Led, numero de parte #1-UB0652 Olympus, presentación por unidad | 41122498 | 92276321 | 308 | 2432 | 310000 |  | G & H Steinvorth Ltda
Lente ocular plan C 100 x apertura numerica 1.25 aceite para microscopio binocular modelo CX31, numero de parte #1-U2B0652, presentación por unidad | 41122498 | 92276305 | 1065 | 17 | 310000 |  | G & H Steinvorth Ltda
Lente ocular Plan Acromático 40 X apertura numérica de 0.64 para microscopio binocular modelo CX31, numero de parte #1-U2B0572, presentación por unidad | 41122498 | 92276299 | 1065 | 18 | 225000 |  | G & H Steinvorth Ltda
Lente ocular 40X para microscopio modelo CX21 Led, numero de parte #1-U2B572 Olympus, presentación por unidad | 41122498 | 92276323 | 308 | 2430 | 225000 |  | G & H Steinvorth Ltda
Lente ocular FN18 para utilizar en microscopio binocular modelo CH30, numero de parte #2-U0502 Olympus, presentación por unidad | 41122498 | 92276394 | 1065 | 11 | 250000 |  | G & H Steinvorth Ltda
Perilla de ajuste fino para microscopio binocular modelo CX31, numero de parte #AC733100 Olympus, presentación por unidad | 41122498 | 92276360 | 1065 | 14 | 15000 |  | G & H Steinvorth Ltda
Perilla de ajuste grueso para microscopio binocular modelo CX31, numero de parte #AB872300 Olympus, presentación por unidad | 41122498 | 92276406 | 1065 | 15 | 8000 |  | G & H Steinvorth Ltda
Perilla de eje X para microscopio binocular modelo CX31, numero de parte #AB059300 Olympus, presentación por unidad | 41122498 | 92276375 | 1065 | 16 | 12000 |  | G & H Steinvorth Ltda
Porta halógenos para utilizar en microscopio binocular modelo CX 31, numero de parte #AQ802700 Olympus, presentación por unidad | 41122498 | 92276407 | 1065 | 13 | 30000 |  | G & H Steinvorth Ltda
Tarjeta Electrónica para utilizar en microscopio binocular modelo CX21, numero de parte #JR600-700 Olympus, presentación por unidad | 32101503 | 92276418 | 308 | 2429 | 230000 |  | G & H Steinvorth Ltda
Tarjeta electrónica para utilizar en microscopio binocular modelo CX31, numero de parte #AA0080 Olympus, presentación por unidad | 32101503 | 92276416 | 308 | 2433 | 230000 |  | G & H Steinvorth Ltda
Porta Ocular derecho para utilizar en microscopio binocular modelo CX31, numero de parte #AC730000 Olympus, presentación por unidad | 41122498 | 92276462 | 1065 | 31 | 80000 |  | G & H Steinvorth Ltda
Porta ocular izquierdo para utilizar en microscopio binocular modelo CX31, numero de parte #AQ157200 Olympus, presentación por unidad | 41122498 | 92276463 | 1065 | 30 | 80000 |  | G & H Steinvorth Ltda
Microscopio Binocular con Objetivos Plan Acromáticos para uso en Laboratorios, El estativo del microscopio diseñado especialmente para ser usado en aplicaciones de rutina. Estativo grueso de alta rigidez. Con una base pesada (8 Kg) para mayor estabilidad y hechas de aluminio para mayor resistencia a la corrosión. Con diseño confort y durabilidad. Compacto y rígido para resistir el frecuente uso y re-ubicación. Con una platina mecánica y un revólver portaobjetos que se encuentran fijos sobre el estativo del microscopio para evitar una instalación y funcionamiento erróneos reduciendo, así las posibilidades de causar daños al equipo. Lámpara halógena que suministra suficiente iluminación para adaptarse a cualquier método de observación. Un estativo con iluminador incorporado de 6V/30W. Tipo Siedentopft. Distancia interpupilar ajustable 48 a 75 mm. Tubos con inclinación de 30 grados con respecto al horizonte. Puede girar 360 grados y fijables. Tubos oculares que permiten ajuste de foco. Con Óptica corregida al infinito. Lentes Oculares y Objetivos: Campo de 20mm. Protectores para usar con o sin gafas. Objetivos de plan acromáticos de 4X, 10X, 40X (seco), 100X de inmersión en aceite. Corrección óptica para cubreobjetos de 0.17mm de espesor. Corregidas las aberraciones ópticas. Los lentes de 40X y 100X son de contacto retráctil en caso de contacto con el porta/cubreobjetos. Lente Condensador: De campo claro. Con apertura de 1.25. El condensador de este microscopio es ABBE: N.A. 1.25 (con inmersión en aceite), provisto e diafragma de apertura con escala graduada. El diafragma de apertura permite una iluminación óptica de la muestra en correspondencia con la N.A. (apertura numérica) del objetivo. Este diseño no solo amplía el área de trabajo sino que facilita y agiliza el cambio de corredera o el ajuste de la posición de observación de la muestra. Carro Mecánico: La Platina de este microscopio debe ser en forma rectangular de 188mm x 134mm con controles coaxiales de mandos bajos. Esta platina elimina la guía protuberante para incrementar la capacidad operativa y evitar accidentes. Debe tener un mecanismo con cable de acero que desplaza la platina en las direcciones X / Y para impedir que la carrera de la guía en la dirección X sobresalga del lateral de la platina. Rango de movimiento 76mm (eje X) por 50mm (eje Y). Este diseño no solo mantiene el área de trabajo limpia sino también evita que la guía interfiera con los ajustes de enfoque y de intensidad lumínica para conseguir una microscopía más cómoda El microscopio permite que a futuro se le incorpore aditamento para un observador adicional, campo oscuro seco, contraste de fases, sistema de fluorescencia de 50W así como sistema de fotografía Manuales y diagramas para servicio de mantenimiento y catálogo de partes en español. Cobertor apropiado para resguardarlo del polvo que no sea plástico. |  |  | 512 | 224
Espectrofotómetro ultravioleta visible haz dual con ancho de banda espectral: 2,0 nm Puerto USB A para unidad de memoria USB para almacenar métodos y datos Puerto USB A dúplex soporta conexión a computadora con sistema operativo Windows, teclado o mouse Incluye Cable USB Porta celda para una posición Cable de energía Cubierta contra polvo Carrusel rotatorio para 8 posiciones, para colocar 8 celdas de 10 mm de paso óptico. Celdas rectangular de cuarzo con tapa, paso óptico 10 mm (dos unidades) Manual de operación en español. Similar al número de catálogo 840-30000 de Thermo Scientific |  |  | 749 | 41
Centrífuga de mesa con microprocesador y capacidad de rotación hasta 6000 rpm. Con pantalla para visualización del número de programa.Con motor a inducción libre de mantenimiento. Sistema de fácil cambio de rotores.Con carcasa y tapa metálica, con ventana en la tapa, con cierre de tapa de una mano y motorizado y con seguros contra caídas de la tapa.Debe poseer desbloqueo de emergencia y indicador de errores,con interior de acero inoxidable,La ventilación debe ser por aire forzado.Con reconocimiento automático del rotor.Debe ser con control de excentricidad,La capacidad de rotación hasta 6000 rpm,Con un requerimiento eléctrico de AC de 100 a 120 V/60Hz,Debe incluir un rotor oscilante con capacidad de hasta 8 x 15ml y ocho cubos para tubos de 15ml con 17 x100 mm
Cámara de electroforesis horizontal de 15x 7 cm para uso en laboratorios de investigación y docencia para separación de fragmentos de ADN y PCR en geles de agarosa. Similar a BioRad catálogo # 1704485,2 peines para 15 y 20 pozos,bandeja de 15 x 7 cm,tanque para buffer,tapa incluye cables,nivel burbuja niveladora,bandeja con puertas para preparar geles. |  |  | 514 | 68
Fuente de poder para electroforésis para uso en laboratorios de investigación y docencia para correr geles para separación de fragmentos de ADN. Similar a BioRad catálogo # 1645050, amperaje de salida 4 a 400 mA ajustable a 1 mA, potencia electrica 75 w maximo,voltaje de salida 10 a 300 V,ajustable a 1V,tipo de salida voltaje constante o corriente constante,terminales de salida 4 pares,control de tiempo 1 min hasta 99 h 59 min, peso aproximado de 1.5 kg,pantalla LED de 3 digitos,dimensiones paroximadas de 21 x 24.5 x6.6 cm. |  |  | 514 | 69
Mezcla maestra verde de inicio en caliente para PCR Master Mix. Mezcla de reacción 2X. Incluye ADN polimerasa DreamTaq Hot Start, tampón DreamTaq Green, magnesio y dNTP. Presentación kit para 200 reacciones. Contiene: 4 x 1,25 ml DreamTaq Hot Start Green PCR Master Mix (2X) y 4 x 1,25 ml de agua libre de nucleasas. Similar a Thermo Scientic. Catálogo K9021 | 41106303 | 92291083 | 750 | 76 | 305000
Prueba de guayaco para detectar sangre oculta en heces. Presentación: kit para 30 pruebas., Prueba inmunocromatográfica de una etapa para detectar sangre oculta en las heces. Específica para la hemoglobina humana 0.05 - 2000 ug/ml de hemoglobina humana en el medio de transporte. Presentación: kit para 30 pruebas | 41116105 | 92291107 | 209 | 2556 | 55000
Kit para la eliminación del ADN libre. Para eliminar el ADN contaminante de las muestras de ARN y la ADNasa después del tratamiento. Kit para 50 reacciones. Similar a Invitrogen AM1906 | 41116134 | 92291091 | 209 | 2557 | 150000
Anti-ADN doble banda, ELISA, para prueba analítica del diagnóstico y seguimiento del lupus eritematoso sistémico (LES). La prueba anti-dsDNA identifica la presencia de este tipo de autoanticuerpos en la sangre. Presentación placa para 96 pruebas. | 41116134 | 92291081 | 209 | 2558 | 350000
Anillo para sujetar el empaque del equipo Masterclave 09 que se utiliza para la producción de medios de cultivo, numero de parte #AESAT0105 | 31163202 | 92291082 | 309 | 2966 | 50000
Multicontrol de química clínica nivel patológico, recicontrol clinchem multi 2, equipo automatizado COBAS C111, control de analitos: glucosa, colesterol total, triglicéridos, bun, creatinina, alp, ast, alt, ggt, bilirrubina, amilasa. Caja de 4 X 5 ml, numero de parte # 05947774 190 ROCHE | 41116105 | 41116105 | 209 | 2559 | 45000
Multicontrol de Química Clínica nivel normal. Precicontrol clinchem multi 1 para utilizar en el equipo automatizado COBAS C111, Control de analitos: glucosa, colesterol total, triglicéridos, bun, creatinina, alp, ast, alt, ggt, bilirrubina, amilasa. Presentación caja de 4 viales con 5 ml cada uno. numero de parte # 05947626 190 ROCHE | 41116105 | 92291117 | 209 | 2560 | 45000
Solución de Penicilina/ estreptomicina 10000 U/ml . Esta solución contiene 10,000 unidades / mL de penicilina y 10,000 µg / mL de estreptomicina para prevenir la contaminación bacteriana de cultivos celulares.Presentación botella con100 ml. numero de parte #15140122 Gibco | 41116105 | 92230592 | 209 | 2561 | 100000
P- nitrofenil fosfato tabletas sustrato para fosfatasa. . Presentación frasco con 50 tabletas. Sustrato colorimétrico soluble de fosfatasa alcalina para aplicaciones en ELISA. CAS 333338-18-4. Fórmula química O 2 NC 6 H 4 OP (O) (ONa) 2 · 6H 2 O. Peso molecular 371.14 numero de parte N2765 SIGMA ALDRICH | 41116105 | 92291129 | 209 | 2562 | 50000
Reactivo Menadiona para utilizar como ingrediente en pruebas y cultivos bacterianos , numero de CAS 58-27-5, fórmula química C11H8O2, presentación frasco con 25 g,peso molecular 172.18,numero de parte #5625-25G SIGMA ALDRICH | 41116105 | 92291131 | 210 | 2988 | 50000
Kit para la determinación de mononucleosis infecciosa por método látex y Técnica de aglutinación en porta para la detección cualitativa y semicuantitativa de anticuerpos heterófilos (HE) específicos de la mononucleosis infecciosa (MI) en suero humano IM (Mononucleosis infecciosa)- Latex,latex Mononucleosis, presentación vial con 5 ml, numero de parte# 1200800 Spinreact | 41116129 | 92291155 | 705 | 767 | 45000
Multicontrol de Química Clínica nivel patológico,para control de analitos: glucosa, colesterol total, triglicéridos, bun, creatinina, alp, ast, alt, ggt, bilirrubina, amilasa. Hum asy control 2. Presentación caja de 20 x 5 ml,numero de parte#HN1539 Randox | 41116105 | 92291157 | 210 | 2989 | 45000
Solvente MEK para limipieza de impresora ,que contiene metiletil cetona.,Numero de parte# Q-76847-3. Presentación en Galón de 3,785 L. | 44102999 | 92291200 | 185 | 25 | 20000
Solvente FA9 para tinta de impresora , que contiene butanona 60-100%. Presentación botella con 500 ml,numero de parte# 161552962EG | 31211604 | 92291202 | 185 | 26 | 20000
Papel térmico para utilizar en impresora del equipo totalmente automatizado COBAS C111, de 108 mm de ancho x 50 m de largo. Presentación en caja con 5 rollos. | 14111507 | P1441577 | 338 | 149 | 50000
Filtro industrial de residuos de agua, tamaño del poro 20 n, con cartucho de doble pliegue antigénico para utilizar en la remoción de residuos previo tratamiento del agua por filtración y osmosis,dimensiones 15,24 cm x 76,2 cm | 40161502 | 92291461 | 1056 | 7 | 200000
Solución de Gentamicina 50 mg/ml. Para prevenir la contaminación de los medios de cultivo celulares,efectivo contra una amplia variedad de bacterias gram positivas y gram negativas.Presentación en botella con 10 ml. numero de parte# 12664735 Gibco. | 41116105 | 92291688 | 209 | 2563 | 45000
HL Polvo de infusión es un ingrediente necesario para el mantenimiento de cepas de Trypanosoma cruzi, se utiliza para retener todos los valores nutritivos del higado, es equivalente al polvo de infusion de higado.Presentación frasco con 500g. Numero de parte RM022-500G Thomas Scientific | 41116130 | P1441572 | 209 | 2564 | 100000
Medio de Cultivo Agar BAT, es un Medio selectivo para el aislamiento de bacterias acidófilas esporuladas termoresistentes Presentación frasco con 500 g. numero de parte# 107994 MERCK | 41171608 | 92291689 | 209 | 2565 | 150000
Desinfectante grado hospitalario a base de amonio cuaternario 1-5%. Inoloro, incoloro, antialérgico. Presentación en galón. Para la limpieza y desinfección de todo tipo de superficies, paredes, pisos, equipos, presentación de 3.78 L |  |  | 333 | 328 | 10000
Platos de pesaje con forma de canoa y boquilla de vertido, de poliestireno, desechables, resistentes a soluciones ácidas diluidas, soluciones aquosas y bases. dimensiones largo 9,86 cm ancho 16,8 cm, presentación en paquete con 250 uds, numero de parte# 22-023796 DYN-A-MED Fisher Scientific | 41111516 | 92291699 | 199 | 110 | 120000
Platos de pesaje de poliestireno, con forma de canoa y boquilla de vertido, desechables, dimensiones de 12,1 cm de ancho x 7,3 cm largo, presentación en paquete de 250 uds, resistentes a soluciones ácidas diluidas, soluciones acuosas y bases, numero de parte# 02-202f / DYN-A-MED 80056 Fisher Scientific | 41111516 | 92291771 | 1052 | 22 | 150000
Platos de pesaje material poliestireno, con forma de canoa y boquilla de vertido, desechables,de 4,78 cm de ancho, 3,5 cm de largo, paquete de 250 unidades, Resistentes a soluciones ácidas diluidas, soluciones acuosas y bases,numero de parte# 02-202E Dyn-A-Med 80051 Fisher Scientific | 41111516 | 92291754 | 1052 | 23 | 40000
Tubo de borosilicato 18 mm x 150 mm, presentación caja de 100 unidades,Ideales para el trabajo de químicos y biológicos.Presentacion en caja con 500 uds numero de parte# 15832295 Fisher Scientific | 41121701 | 92164508 | 205 | 465 | 35000
Filtros de vacio para la parte superior de frasco PES (polietersulfona) desechables, esteriles,de forma redanda para utilizar en botella de 500 ml, con cuello de 75 mm de diámetro, Tamaño del poro 0.20 um. Presentacion en paquete con 12 unidades. Numero de parte# 15973307 Fisher Scitific. | 40161502 | 92292456 | 197 | 334 | 60000
Soporte para filtros con receptor reutilizables, con capacidad 500 ml , fabricados en polysulfona, graduado, con dos vías laterales para conexión a la línea de vacío,con cámara para membranas de 47 o 50 mm, presentyacion en caja con 4 uds, numero de parte #300-4050 Thermo Scientifi | 41104925 | P14411544 | 189 | 259 | 140000
Set de esterilización por filtración al vacío (rapid flow), tamaño del poro 0,2 um, diametro (metrico) de membrana 75 mm, receptor de volumen (metrico) 500 ml,son filtros desechables y esteriles con membrana de poliestersulfona(PES),apirogenos y no citotoxicos con collar azul,presentacion en paquete con 12 uds,numero de parte#566-0020 Thermo Scientific. | 41104925 | 92241779 | 750 | 77 | 150000
Pistilo de polipropileno,con capacidad de 1,5 ml, con longitud de 70 mm, color azul, desechable,,autoclavable,para la resuspensión de células bacterianas, precipitados de ácidos nucleicos o proteínas y gránulos de otros materiales, presentación en paquete con 20 uds, numero de parte # 13236679 Fisher Scientific | 41121898 | 92295025 | 189 | 260 | 55000
Papel filtro circular de celulosa grado 1 , con un diametro de 150 mm , con retención de partículas de >11 µm, porosidad media, superficie suave, que se utiliza en aplicaciones de laboratorio y con frecuencia para la aclaración de líquidos, tambien se emplean en técnicas analíticas cualitativas para determinar e identificar materiales. Separa precipitados, como el sulfato de plomo, el oxalato de calcio (caliente) y el carbonato de calcio,presentación paquete de 100 uds. | 41104921 | 92295021 | 197 | 335 | 15000
Manguera de silicón de 10 mm de diámetro externo, diámetro interno de 8 mm, pared de 1 mm, color translúcido, ,para el funcionamiento de bombas de dispensado de medios calientes a ebullición o para procesos de esterilización por calor húmedo y presión,presentación por metro. | 40142009 | p1435046 | 308 | 2967 | 10000
Jeringa Semiautomática de dispensación ajustable de 10 ml, con boquilla Luer Lock, con una válvula bidireccional, de metal , vidrio sin juntas para la dispensación repetitiva, Autoclavables sin desmontaje Cilindro de vidrio esmerilado intercambiable,Ajuste del volumen fiable con rueda de ajuste de seguridad, con retorno automático del pistón mediante resorte,se adaptan perfectamente a la dispensación de agar estéril ,Ideales para la filtración,Con tubo de silicona de 1 ml,Similar a modelo 187 Socorex | 41122004 | 92293318 | 990 | 50 | 50000
Filtro tipo cartucho de hilo bobinado de polipropileno de 20 µm . Para el control de tratamiento de sedimentos en agua almacenada, Filtra partículas en el agua con un diámetro superior a 20 µm,presentación unidad. | 40161502 | 92293369 | 1004 | 36 | 15000
Papel de filtro liso cualitativo, redondo, grado 3-hw, de 150 mm de diámetro, utilizados en la filtración de laboratorio, sin cenizas, adecuados para un rango de aplicaciones y procedimientos críticos, análisis gravimétricos y preparación de muestras para análisis instrumentales, se utiliza para análisis de rutina, aplicaciones técnicas, filtración a presión y al vacío, presentación en paquete con 100 uds, número de parte # FT-3-303-150 Sartorius | 41104929 | 92293257 | 197 | 336 | 45000
Película adhesiva transparente para placas de 48 pozos, presentación caja con 100 unidades,Sella muestras de 48 pocillos de forma segura para evitar la evaporación de las muestras y la contaminación entre pocillos,Fácil de aplicar y retirar numero de parte# 4375323 Applied Biosystems | 41122410 | 92185836 | 740 | 118 | 45000
Espátula de acero inoxidable para farmacéuticos con mango de madera y punta redondeada, de 310 mm de longitud,ancho de la hoja de 32 mm,longitud de la hoja 200 mm, presentacion por unidad, numero de parte #10455791 Fisher Scientific 10455791 | 41122403 | 92293261 | 693 | 279 | 5000
Espátula de acero inoxidable para farmacéuticos con mango de madera y punta redondeada, de 230 mm de longitud, ancho de la hoja de 20 mm, longitud de la hoja 130 mm, numero de parte# 10272011 Fisher Scientific | 41122403 | 92293271 | 693 | 280 | 5000
Espátula de acero inoxidable para farmacéuticos con mango de madera y punta redondeada, de 190 mm de longitud, ancho de la hoja de 18 mm,longitud de la hoja 100 mm, ,numero de parte # 10654301 Fisher Scientific | 41122403 | 92293255 | 693 | 281 | 5000
Canasta de aluminio para esterilización de cristalería de laboratorio en autoclave de 23 cm de ancho x 84 cm de largo | 42281509 | 92293221 | 1064 | 21 | 40000
Canasta de aluminio que sirve para esterilización de cristalería de laboratorio en las autoclaves, con dimensiones de 28 cm de ancho x 127 cm de largo, presentación por unidad. | 42281509 | 92293198 | 1064 | 22 | 50000
Asa de siembra bacteriológica en medios de cultivo, de conformación metálica y mango incorporado de 4 mm de grosorpresentación en paquete con 5 unidades. | 41122108 | 92292902 | 990 | 49 | 50000
Botella de Vidrio de 1000 ml, de labratorio, para contenido de medios de cultivo, reactivos y biologicos,graduada, Boca ancha tapa fenólica, transparente, caja con 10 unidades.Reutilizables, resistentes al autoclavado y anillo de vertido. | 41121818 | 92265404 | 189 | 258 | 120000
Copas para muestras que se utilizan para cargar y procesar muestras en el equipo analizador automatizado COBAS C111, presentación bolsa con 5000 uds,El equipo es un analizador para la ejecución de pruebas de Química Clínica, Electrolitos y ensayos de Inmunoquímica. numero de parte#10394246001 ROCHE | 41121813 | 92292552 | 740 | 119 | 20000
Placa petrifilm para recuento de E. coli y coliformes totales, sistema de medio de cultivo listo para ser usado, que contiene los nutrientes del medio bilis rojo violeta (VRB), que un agente gelificante soluble en agua fría, un indicador de actividad de la glucuronidasa y un indicador tetrazolio, que facilita la enumeración de las colonias, las placas petrifilm para recuento de E. coli y coliformes pueden ser usadas para la determinación de Escherichia Coli y coliformes totales en: alimentos monitoreo ambiental: monitoreo de superficies (áreas de proceso, manipuladores, etc.) monitoreo del aire, presentación en paquete con 25 uds ,numero de parte#6404, 6414 3M | 41106217 | 92291171 | 1001 | 44 | 30000
Reactivo limpiador (CLEANER) para equipo automatizado COBAS C111, presentación botella con 1000 ml.El equipo cobas c 111 es un analizador para la ejecución de pruebas de Química Clínica, Electrolitos y ensayos de Inmunoquímica. Reactivo para la limpieza y mantenimiento del equipo COBAS C111, numero de´parte# 20754765 322 ROCHE | 41116130 | 92292465 | 740 | 116 | 20000
Reactivo limpieza (CLEAN), equipo automatizado COBAS C111 Presentación 4X21ML,El analizador cobas c 111 es un equipo que sirve para la ejecución de pruebas de Química Clínica, Electrolitos y ensayos de Inmunoquímica. Reactivo para la limpieza y mantenimiento del equipo COBAS C111, numero de parte# 04774248 190 ROCHE | 41116130 | 92292469 | 740 | 117 | 125000
Set Calibrador de 5 niveles para Anitrombina III, Complemento C3, Complemento C4, IgA, IgG, IgM, alfa1-Glicoproteína Ácida, Prealbúmina, Transferrina, en presentación de 5 niveles con 1,0 ml de suero humano. Los Calibradores de Proteínas son cinco sueros humanos líquidos que contienen diversas proteínas a concentraciones adecuadas para la calibración de los procedimientos de medida en nefelometría,presentacion en caja con 5 fr de 1,0 ml.numero de parte#31075 BioSystems | 41116012 | 92292472 | 209 | 2555 | 65000
Kit para extracción de ADN, a partir de sangre, tejidos, levaduras, bacterias o virus,presentacion en caja para 50 extracciones, numerol de parte #69504 Qiagen, | 41105501 | 92292420 | 209 | 2293 | 180000